## CNS
Názov stavby : | Stavebné úpravy priestorov budúceho športovo rehabilitačného centra SportWell, Farského ul. 3266, Bratislava - športová časť
Miesto stavby : |  |  |  |  | Bratislava
CELKOVÉ NÁKLADY STAVBY
Projektová a inžinierská činnosť
Projektová a inžinierska činnosť |  |  |  |  | 0
Geologický prieskum |  |  |  |  | 0
Autorský dozor |  |  |  |  | 0
CELKOM |  |  |  |  | 0
Stavebné objekty
Stavebná časť |  |  |  |  | 0
ZTI |  |  |  |  | 0
Vykurovanie |  |  |  |  | 0
VZT |  |  |  |  | 0
Elektroinštalácie |  |  |  |  | 0
CCTV Kamerový systém |  |  |  |  | 0
Alarm |  |  |  |  | 0
Audio systém |  |  |  |  | 0
Internet, WIFI, SPL |  |  |  |  | 0
CELKOM |  |  |  |  | 0
Kompletizačná činnosť
Kompletizačná činnosť |  |  |  |  | 0
CELKOM |  |  |  |  | 0
NÁKLADY CELKOM BEZ DPH |  |  |  |  | 0
DPH | 23 | % | z | 0 | 0
NÁKLAD VRÁTANE DPH |  |  |  |  | 0
V Bratislave dňa 02.03.2025
Investor : | Generálny projektant : |  |  |  | Spracovateľ :

## Stavba
[9 empty] | >> skryté stĺpce << | [9 empty] | {7b2c89bb-bd6f-4de6-84dc-789dc8c881f0} | [5 empty] | povrchW1 | 704,134 | 2
[19 empty] | 0 | [5 empty] | povrchW2W3 | 240,135 | 2
| KRYCÍ LIST ROZPOČTU | [8 empty] | v --- nižšie sa nachádzajú doplnkové a pomocné údaje k zostavám --- v | [8 empty] | False | [5 empty] | povrvhW2 | 99 | 2
[25 empty] | podlahaP1 | 461,85 | 2
Stavba:
NADSTAVBA POLYFUNKČNÉHO OBJEKTU, Farského ul. 3266, Bratislava
Objekt:
01 - Športová časť
| JKSO: |  |  |  |  | KS:
| Miesto: |  | Bratislava |  |  | Dátum:
| Objednávateľ: |  |  |  |  | IČO:
|  | SPORTWELL |  |  |  | IČ DPH:
| Zhotoviteľ: |  |  |  |  | IČO: | Vyplň údaj
|  | Vyplň údaj |  |  |  | IČ DPH: | Vyplň údaj
| Projektant: |  |  |  |  | IČO:
|  | ADIF spol. s r.o. |  |  |  | IČ DPH:
| Spracovateľ: |  |  |  |  | IČO:
|  | Ing. Ľubomír Németh |  |  |  | IČ DPH:
Poznámka:
| Náklady z rozpočtu | [5 empty] | 0
| Ostatné náklady | [5 empty] | 0
| Cena bez DPH | [5 empty] | 0
|  |  | Základ dane |  |  | Sadzba dane | Výška dane
| DPH | základná | 0 |  |  | 23% | 0
|  | znížená | 0 |  |  | 23% | 0
|  | zákl. prenesená | 0 |  |  | 23% | 0
|  | zníž. prenesená | 0 |  |  | 23% | 0
|  | nulová | 0 |  |  | 0% | 0
| Cena s DPH |  |  | v | EUR |  | 0
| Projektant |  |  | Spracovateľ
| Dátum a podpis: |  | Pečiatka | Dátum a podpis: |  |  | Pečiatka
| Objednávateľ |  |  | Zhotoviteľ
| Dátum a podpis: |  | Pečiatka | Dátum a podpis: |  |  | Pečiatka
REKAPITULÁCIA ROZPOČTU
Stavba:
NADSTAVBA POLYFUNKČNÉHO OBJEKTU, Farského ul. 3266, Bratislava
Objekt:
01 - Športová časť
Miesto: |  |  | Bratislava |  |  | Dátum:
Objednávateľ: |  |  | SPORTWELL |  |  | Projektant:
Zhotoviteľ: |  |  | Vyplň údaj |  |  | Spracovateľ:
Kód dielu - Popis | [6 empty] | Cena celkom [EUR]
1) Náklady z rozpočtu | [6 empty] | 0 | [12 empty] | -1
| HSV - Práce a dodávky HSV | [5 empty] | 0
| 3 - Zvislé a kompletné konštrukcie | [5 empty] | 0
| 4 - Vodorovné konštrukcie | [5 empty] | 0
| 5 - Komunikácie | [5 empty] | 0
| 6 - Úpravy povrchov, podlahy, osadenie | [5 empty] | 0
| 9 - Ostatné konštrukcie a práce-búranie | [5 empty] | 0
| 99 - Presun hmôt HSV | [5 empty] | 0
| PSV - Práce a dodávky PSV | [5 empty] | 0
| 711 - Izolácie proti vode a vlhkosti | [5 empty] | 0
| 713 - Izolácie tepelné | [5 empty] | 0
| 721 - Zdravotechnika - vnútorná kanalizácia | [5 empty] | 0
| 763 - Konštrukcie - drevostavby | [5 empty] | 0
| 766 - Konštrukcie stolárske | [5 empty] | 0
| 767 - Konštrukcie doplnkové kovové | [5 empty] | 0
| 771 - Podlahy z dlaždíc | [5 empty] | 0
| 776 - Podlahy povlakové | [5 empty] | 0
| 781 - Obklady | [5 empty] | 0
| 784 - Maľby | [5 empty] | 0
2) Ostatné náklady | [6 empty] | 0 |  |  |  | DPH
| GZS | [5 empty] | 0 |  |  |  | znížená | [12 empty] | VRN |  |  |  | 0 | 0 | 0 | 0 | 0 | 2
| Projektové práce | [5 empty] | 0 |  |  |  | znížená | [12 empty] | VRN |  |  |  | 0 | 0 | 0 | 0 | 0 | 2
| Sťažené podmienky | [5 empty] | 0 |  |  |  | znížená | [12 empty] | VRN |  |  |  | 0 | 0 | 0 | 0 | 0 | 2
| Vplyv prostredia | [5 empty] | 0 |  |  |  | znížená | [12 empty] | VRN |  |  |  | 0 | 0 | 0 | 0 | 0 | 2
| Iné VRN | [5 empty] | 0 |  |  |  | znížená | [12 empty] | VRN |  |  |  | 0 | 0 | 0 | 0 | 0 | 2
| Kompletačná činnosť | [5 empty] | 0 |  |  |  | znížená | [12 empty] | KOMPLETACNA |  |  |  | 0 | 0 | 0 | 0 | 0 | 2
Celkové náklady za stavbu 1) + 2) | [6 empty] | 0
ROZPOČET
Stavba:
NADSTAVBA POLYFUNKČNÉHO OBJEKTU, Farského ul. 3266, Bratislava
Objekt:
01 - Športová časť
Miesto: |  |  | Bratislava |  |  | Dátum:
Objednávateľ: |  |  | SPORTWELL |  |  | Projektant:
Zhotoviteľ: |  |  | Vyplň údaj |  |  | Spracovateľ:
PČ | Typ | Kód | Popis | MJ | Množstvo | J.cena [EUR] | Cena celkom [EUR] | Cenová sústava |  |  | DPH | J. Nh [h] | Nh celkom [h] | J. hmotnosť [t] | Hmotnosť celkom [t] | J. suť [t] | Suť Celkom [t]
Náklady z rozpočtu | [6 empty] | 0 | [5 empty] | 0 |  | 110.6147 |  | 32.8448 |  | D | -1 | [13 empty] | 0
| D | HSV | Práce a dodávky HSV |  |  |  | 0 | [5 empty] | 0 |  | 86.2376 |  | 32.8448 | 1 | D | 0 |  |  |  | ROZPOCET | [9 empty] | 0
| D | 3 | Zvislé a kompletné konštrukcie |  |  |  | 0 | [5 empty] | 0 |  | 0.12788 |  | 0 | 1 | D | 1 |  |  |  | ROZPOCET | [9 empty] | 0
1 | K | 342272031.S | Priečky z pórobetónových tvárnic hladkých s objemovou hmotnosťou do 600 kg/m3 hrúbky 100 mm | m2 | 1.725 |  | 0 |  |  |  | znížená |  | 0 | 0.074133 | 0.12788 | 0 | 0 | 4 | K | 2 |  |  |  | ROZPOCET |  |  |  | 0 | 0 | 0 | 0 | 0 | 2 | 0 | 4 | -216969762
| VV |  | sokel pri sprchách | [15 empty] | VV | 2 | 1 | True | 0 | ROZPOCET
| VV |  | 2,85*0,3+2,9*0,3 |  | 1.725 | [13 empty] | VV | 2 | 2 | True | 0 | ROZPOCET
| VV |  | Súčet |  | 1.725 | [13 empty] | VV | 2 | 4 | True | 1 | ROZPOCET
| D | 4 | Vodorovné konštrukcie |  |  |  | 0 | [5 empty] | 0 |  | 1.7145 |  | 0 | 1 | D | 1 |  |  |  | ROZPOCET | [9 empty] | 0
2 | K | 411388531.S | Zabetónov. otvoru s plochou 0,25-1,00 m2, v stropoch zo železobetónu a tvárnicových a v klenbách aj s debnením a hmotami | m3 | 0.75 |  | 0 |  |  |  | znížená |  | 0 | 2.286 | 1.7145 | 0 | 0 | 4 | K | 2 |  |  |  | ROZPOCET |  |  |  | 0 | 0 | 0 | 0 | 0 | 2 | 0 | 4 | 472311254
| VV |  | 0,375*0,25*8 |  | 0.75 | [13 empty] | VV | 2 | 2 | True | 0 | ROZPOCET
| VV |  | Súčet |  | 0.75 | [13 empty] | VV | 2 | 4 | True | 1 | ROZPOCET
| D | 5 | Komunikácie |  |  |  | 0 | [5 empty] | 0 |  | 0.68004 |  | 0 | 1 | D | 1 |  |  |  | ROZPOCET | [9 empty] | 0
3 | K | 589100006.R1 | Položenie povrchov pre fitness | m2 | 312 |  | 0 |  |  |  | znížená |  | 0 | 0.00027 | 0.08424 | 0 | 0 | 4 | K | 2 |  |  |  | ROZPOCET |  |  |  | 0 | 0 | 0 | 0 | 0 | 2 | 0 | 4 | -1097270580
| VV |  | 72,0+36,0+28,0+14,0+84,0+78,0 |  | 312 | [13 empty] | VV | 2 | 2 | True | 0 | ROZPOCET
| VV |  | Súčet |  | 312 | [13 empty] | VV | 2 | 4 | True | 1 | ROZPOCET
4 | M | 284170005200.R1 | "TurFlex Premium 16mm Blue Customised 1 roll 1m x 24m + 1 roll 2m x 24m with Ladder 2x 1,5m x 20m" | m2 | 72 |  | 0 |  |  |  | znížená |  | 0 | 0.0018 | 0.1296 | 0 | 0 | 8 | M | 2 |  |  |  | ROZPOCET |  |  |  | 0 | 0 | 0 | 0 | 0 | 2 | 0 | 4 | 1999007800
5 | M | 284170005200.R2 | "Customisation logo on Turf Blue 1.5m x 1,5m in white; material included" | kus | 2 |  | 0 |  |  |  | znížená |  | 0 | 0.0018 | 0.0036 | 0 | 0 | 8 | M | 2 |  |  |  | ROZPOCET |  |  |  | 0 | 0 | 0 | 0 | 0 | 2 | 0 | 4 | 169252548
6 | M | 284170005200.R3 | TurFlex Premium 16mm Green Special Customised 1 roll 2m x 18m with Premium Ladder 2m x 15m | m2 | 36 |  | 0 |  |  |  | znížená |  | 0 | 0.0018 | 0.0648 | 0 | 0 | 8 | M | 2 |  |  |  | ROZPOCET |  |  |  | 0 | 0 | 0 | 0 | 0 | 2 | 0 | 4 | 1584924875
7 | M | 284170005200.R4 | "Customisation logo on Turf Green 1.5m x 1,5m in white; material included" | kus | 1 |  | 0 |  |  |  | znížená |  | 0 | 0.0018 | 0.0018 | 0 | 0 | 8 | M | 2 |  |  |  | ROZPOCET |  |  |  | 0 | 0 | 0 | 0 | 0 | 2 | 0 | 4 | -1180665848
8 | M | 284170005200.R5 | Fitness Xtreme 10mm Black | m2 | 28 |  | 0 |  |  |  | znížená |  | 0 | 0.0018 | 0.0504 | 0 | 0 | 8 | M | 2 |  |  |  | ROZPOCET |  |  |  | 0 | 0 | 0 | 0 | 0 | 2 | 0 | 4 | -1602838991
9 | M | 284170005200.R6 | Fitness Xtreme 10mm Wengue | m2 | 14 |  | 0 |  |  |  | znížená |  | 0 | 0.0018 | 0.0252 | 0 | 0 | 8 | M | 2 |  |  |  | ROZPOCET |  |  |  | 0 | 0 | 0 | 0 | 0 | 2 | 0 | 4 | -558177912
10 | M | 284170005200.R7 | Fitness Pro 7mm Black | m2 | 84 |  | 0 |  |  |  | znížená |  | 0 | 0.0018 | 0.1512 | 0 | 0 | 8 | M | 2 |  |  |  | ROZPOCET |  |  |  | 0 | 0 | 0 | 0 | 0 | 2 | 0 | 4 | 1846156251
11 | M | 284170005200.R8 | Zonnax Evo Ladder 2x 1m x 5m Markings in white and light blue | kus | 10 |  | 0 |  |  |  | znížená |  | 0 | 0.0018 | 0.018 | 0 | 0 | 8 | M | 2 |  |  |  | ROZPOCET |  |  |  | 0 | 0 | 0 | 0 | 0 | 2 | 0 | 4 | 2081476583
12 | M | 284170005200.R9 | Zonnax Classic Compass 2m x 2m Markings in white and light blue | kus | 1 |  | 0 |  |  |  | znížená |  | 0 | 0.0018 | 0.0018 | 0 | 0 | 8 | M | 2 |  |  |  | ROZPOCET |  |  |  | 0 | 0 | 0 | 0 | 0 | 2 | 0 | 4 | 2098944187
13 | M | 284170005200.R10 | Zonnax Flex Square 2m x 2m Markings in white and light blue | kus | 2 |  | 0 |  |  |  | znížená |  | 0 | 0.0018 | 0.0036 | 0 | 0 | 8 | M | 2 |  |  |  | ROZPOCET |  |  |  | 0 | 0 | 0 | 0 | 0 | 2 | 0 | 4 | -1608991154
14 | M | 284170005200.R11 | Customisation Metre 1m x 2m Markings in white and light blue | kus | 2 |  | 0 |  |  |  | znížená |  | 0 | 0.0018 | 0.0036 | 0 | 0 | 8 | M | 2 |  |  |  | ROZPOCET |  |  |  | 0 | 0 | 0 | 0 | 0 | 2 | 0 | 4 | 13778188
15 | M | 284170005200.R12 | Fitness Pro 7mm Light Blue | m2 | 78 |  | 0 |  |  |  | znížená |  | 0 | 0.0018 | 0.1404 | 0 | 0 | 8 | M | 2 |  |  |  | ROZPOCET |  |  |  | 0 | 0 | 0 | 0 | 0 | 2 | 0 | 4 | 1029549881
16 | M | 284170005200.R13 | Customisation logo on 7mm Light Blue 2m x 2m | kus | 1 |  | 0 |  |  |  | znížená |  | 0 | 0.0018 | 0.0018 | 0 | 0 | 8 | M | 2 |  |  |  | ROZPOCET |  |  |  | 0 | 0 | 0 | 0 | 0 | 2 | 0 | 4 | -1305293958
| D | 6 | Úpravy povrchov, podlahy, osadenie |  |  |  | 0 | [5 empty] | 0 |  | 82.7994 |  | 0 | 1 | D | 1 |  |  |  | ROZPOCET | [9 empty] | 0
17 | K | 610991111.S | Zakrývanie výplní vnútorných okenných otvorov, predmetov a konštrukcií | m2 | 33.2 |  | 0 |  |  |  | znížená |  | 0 | 0.00020471 | 0.0067964 | 0 | 0 | 4 | K | 2 |  |  |  | ROZPOCET |  |  |  | 0 | 0 | 0 | 0 | 0 | 2 | 0 | 4 | -1139433869
| VV |  | 3,0*2,4*4+1,1*2,0*2 |  | 33.2 | [13 empty] | VV | 2 | 2 | True | 0 | ROZPOCET
| VV |  | Súčet |  | 33.2 | [13 empty] | VV | 2 | 4 | True | 1 | ROZPOCET
18 | K | 611460124.S | Príprava vnútorného podkladu stropov penetráciou pod omietky a nátery | m2 | 362.96 |  | 0 |  |  |  | znížená |  | 0 | 0.0004 | 0.14518 | 0 | 0 | 4 | K | 2 |  |  |  | ROZPOCET |  |  |  | 0 | 0 | 0 | 0 | 0 | 2 | 0 | 4 | -1003402739
| VV |  | S1 | [15 empty] | VV | 2 | 1 | True | 0 | ROZPOCET
| VV |  | 45,13+297,55+33,95-1,475*2,8-1,2*0,1 |  | 372.38 | [13 empty] | VV | 2 | 2 | True | 0 | ROZPOCET
| VV |  | -9,42 |  | -9.42 | [13 empty] | VV | 2 | 2 | True | 0 | ROZPOCET
| VV |  | Súčet |  | 362.96 | [13 empty] | VV | 2 | 4 | True | 1 | ROZPOCET
19 | K | 611460362.S | Vnútorná omietka stropov vápennocementová jednovrstvová, hr. 8 mm | m2 | 362.96 |  | 0 |  |  |  | znížená |  | 0 | 0.011 | 3.9926 | 0 | 0 | 4 | K | 2 |  |  |  | ROZPOCET |  |  |  | 0 | 0 | 0 | 0 | 0 | 2 | 0 | 4 | 1822165549
| VV |  | S1 | [15 empty] | VV | 2 | 1 | True | 0 | ROZPOCET
| VV |  | 45,13+297,55+33,95-1,475*2,8-1,2*0,1 |  | 372.38 | [13 empty] | VV | 2 | 2 | True | 0 | ROZPOCET
| VV |  | -9,42 |  | -9.42 | [13 empty] | VV | 2 | 2 | True | 0 | ROZPOCET
| VV |  | Súčet |  | 362.96 | [13 empty] | VV | 2 | 4 | True | 1 | ROZPOCET
20 | K | 612460124.S | Príprava vnútorného podkladu stien penetráciou pod omietky a nátery | m2 | 236.269 |  | 0 |  |  |  | znížená |  | 0 | 0.0004 | 0.094508 | 0 | 0 | 4 | K | 2 |  |  |  | ROZPOCET |  |  |  | 0 | 0 | 0 | 0 | 0 | 2 | 0 | 4 | -1350967044
| VV |  | W2,W3 | [15 empty] | VV | 2 | 1 | True | 0 | ROZPOCET
| VV |  | (0,4*3+0,3+0,4*9+0,15*12+0,3+0,15+6,12+1,55+2,35+2,175+0,3*2+5,6*6)*3,75-3,0*2,4*4 |  | 172.744 | [13 empty] | VV | 2 | 2 | True | 0 | ROZPOCET
| VV |  | (0,4*5+0,1*2+0,3+5,6)*3,75-1,65*2,3 |  | 26.58 | [13 empty] | VV | 2 | 2 | True | 0 | ROZPOCET
| VV |  | (0,4*4+0,15*11+0,3+5,6*5+4,3)*2,85-1,1*2,0*8 |  | 84.573 | [13 empty] | VV | 2 | 2 | True | 0 | ROZPOCET
| VV |  | (0,4+0,15*5+0,3+1,2*2+4,3)*2,85 |  | 23.228 | [13 empty] | VV | 2 | 2 | True | 0 | ROZPOCET
| VV |  | (0,075+4,55+0,075)*2,5 |  | 11.75 | [13 empty] | VV | 2 | 2 | True | 0 | ROZPOCET
| VV |  | -((0,15*7+0,4*2)*2,85+5,6*3*2,85-3,0*1,75*2) |  | -42.653 | [13 empty] | VV | 2 | 2 | True | 0 | ROZPOCET
| VV |  | -39,953 "fyzio" |  | -39.953 | [13 empty] | VV | 2 | 2 | True | 0 | ROZPOCET
| VV | povrchW2W3 | Súčet |  | 236.269 | [13 empty] | VV | 2 | 4 | True | 1 | ROZPOCET
21 | K | 612460241.S | Vnútorná omietka stien vápennocementová jadrová (hrubá), hr. 10 mm | m2 | 15.07 |  | 0 |  |  |  | znížená |  | 0 | 0.01575 | 0.23735 | 0 | 0 | 4 | K | 2 |  |  |  | ROZPOCET |  |  |  | 0 | 0 | 0 | 0 | 0 | 2 | 0 | 4 | -2119051701
| VV |  | pod obklady na ZB a murované steny | [15 empty] | VV | 2 | 1 | True | 0 | ROZPOCET
| VV |  | (1,5+1,0*2)*2,5 |  | 8.75 | [13 empty] | VV | 2 | 2 | True | 0 | ROZPOCET
| VV |  | 0,2*1,2 |  | 0.24 | [13 empty] | VV | 2 | 2 | True | 0 | ROZPOCET
| VV |  | (0,4+0,15)*0,6 |  | 0.33 | [13 empty] | VV | 2 | 2 | True | 0 | ROZPOCET
| VV |  | (0,3+0,2)*2,5 |  | 1.25 | [13 empty] | VV | 2 | 2 | True | 0 | ROZPOCET
| VV |  | (0,15+0,4*2+0,15)*2,5 |  | 2.75 | [13 empty] | VV | 2 | 2 | True | 0 | ROZPOCET
| VV |  | (0,15+0,4+0,15)*2,5 |  | 1.75 | [13 empty] | VV | 2 | 2 | True | 0 | ROZPOCET
| VV |  | Súčet |  | 15.07 | [13 empty] | VV | 2 | 4 | True | 1 | ROZPOCET
22 | K | 612460363.S | Vnútorná omietka stien vápennocementová jednovrstvová, hr. 10 mm | m2 | 236.269 |  | 0 |  |  |  | znížená |  | 0 | 0.013125 | 3.101 | 0 | 0 | 4 | K | 2 |  |  |  | ROZPOCET |  |  |  | 0 | 0 | 0 | 0 | 0 | 2 | 0 | 4 | 821083354
| VV |  | W2,W3 | [15 empty] | VV | 2 | 1 | True | 0 | ROZPOCET
| VV |  | povrchW2W3 |  | 236.269 | [13 empty] | VV | 2 | 2 | True | 0 | ROZPOCET
| VV |  | Súčet |  | 236.269 | [13 empty] | VV | 2 | 4 | True | 1 | ROZPOCET
23 | K | 631312671.S | Mazanina z betónu prostého (m2) hladená dreveným hladidlom, betón tr. C 20/25 hr. 70 mm | m2 | 461.85 |  | 0 |  |  |  | znížená |  | 0 | 0.15683 | 72.4337 | 0 | 0 | 4 | K | 2 |  |  |  | ROZPOCET |  |  |  | 0 | 0 | 0 | 0 | 0 | 2 | 0 | 4 | 1486833566
| VV |  | P1 | [15 empty] | VV | 2 | 1 | True | 0 | ROZPOCET
| VV |  | 627,5-(25,5+11,7+24,34) |  | 565.96 | [13 empty] | VV | 2 | 2 | True | 0 | ROZPOCET
| VV |  | -104,11 "fizio" |  | -104.11 | [13 empty] | VV | 2 | 2 | True | 0 | ROZPOCET
| VV | podlahaP1 | Súčet |  | 461.85 | [13 empty] | VV | 2 | 4 | True | 1 | ROZPOCET
24 | K | 631313661.S | Mazanina z betónu prostého (m3) tr. C 20/25 hr.nad 80 do 120 mm | m3 | 0.518 |  | 0 |  |  |  | znížená |  | 0 | 2.2405 | 1.1606 | 0 | 0 | 16 | K | 2 |  |  |  | ROZPOCET |  |  |  | 0 | 0 | 0 | 0 | 0 | 2 | 0 | 16 | 1016970300
| VV |  | podlaha v sprchách | [15 empty] | VV | 2 | 1 | True | 0 | ROZPOCET
| VV |  | 2,85*0,9*0,1+2,9*0,9*0,1 |  | 0.518 | [13 empty] | VV | 2 | 2 | True | 0 | ROZPOCET
| VV |  | Súčet |  | 0.518 | [13 empty] | VV | 2 | 4 | True | 1 | ROZPOCET
25 | K | 631319151.S | Príplatok za prehlad. povrchu betónovej mazaniny min. tr.C 8/10 oceľ. hlad. hr. 50-80 mm | m3 | 32.33 |  | 0 |  |  |  | znížená |  | 0 | 0 | 0 | 0 | 0 | 4 | K | 2 |  |  |  | ROZPOCET |  |  |  | 0 | 0 | 0 | 0 | 0 | 2 | 0 | 4 | 1210546143
| VV |  | P1 | [15 empty] | VV | 2 | 1 | True | 0 | ROZPOCET
| VV |  | podlahaP1*0,07 |  | 32.33 | [13 empty] | VV | 2 | 2 | True | 0 | ROZPOCET
| VV |  | Súčet |  | 32.33 | [13 empty] | VV | 2 | 4 | True | 1 | ROZPOCET
26 | K | 631319153.S | Príplatok za prehlad. povrchu betónovej mazaniny min. tr.C 8/10 oceľ. hlad. hr. 80-120 mm | m3 | 0.518 |  | 0 |  |  |  | znížená |  | 0 | 0 | 0 | 0 | 0 | 4 | K | 2 |  |  |  | ROZPOCET |  |  |  | 0 | 0 | 0 | 0 | 0 | 2 | 0 | 4 | 1113086952
| VV |  | podlaha v sprchách | [15 empty] | VV | 2 | 1 | True | 0 | ROZPOCET
| VV |  | 2,85*0,9*0,1+2,9*0,9*0,1 |  | 0.518 | [13 empty] | VV | 2 | 2 | True | 0 | ROZPOCET
| VV |  | Súčet |  | 0.518 | [13 empty] | VV | 2 | 4 | True | 1 | ROZPOCET
27 | K | 631319171.S | Príplatok za strhnutie povrchu mazaniny latou pre hr. obidvoch vrstiev mazaniny nad 50 do 80 mm | m3 | 32.33 |  | 0 |  |  |  | znížená |  | 0 | 0 | 0 | 0 | 0 | 4 | K | 2 |  |  |  | ROZPOCET |  |  |  | 0 | 0 | 0 | 0 | 0 | 2 | 0 | 4 | -1064968380
| VV |  | P1 | [15 empty] | VV | 2 | 1 | True | 0 | ROZPOCET
| VV |  | podlahaP1*0,07 |  | 32.33 | [13 empty] | VV | 2 | 2 | True | 0 | ROZPOCET
| VV |  | Súčet |  | 32.33 | [13 empty] | VV | 2 | 4 | True | 1 | ROZPOCET
28 | K | 631362422.S | Výstuž mazanín z betónov (z kameniva) a z ľahkých betónov zo sietí KARI, priemer drôtu 6/6 mm, veľkosť oka 150x150 mm | m2 | 461.85 |  | 0 |  |  |  | znížená |  | 0 | 0.0035244 | 1.6277 | 0 | 0 | 4 | K | 2 |  |  |  | ROZPOCET |  |  |  | 0 | 0 | 0 | 0 | 0 | 2 | 0 | 4 | -1965973881
| VV |  | P1 | [15 empty] | VV | 2 | 1 | True | 0 | ROZPOCET
| VV |  | podlahaP1 |  | 461.85 | [13 empty] | VV | 2 | 2 | True | 0 | ROZPOCET
| VV |  | Súčet |  | 461.85 | [13 empty] | VV | 2 | 4 | True | 1 | ROZPOCET
| D | 9 | Ostatné konštrukcie a práce-búranie |  |  |  | 0 | [5 empty] | 0 |  | 0.91574 |  | 32.8448 | 1 | D | 1 |  |  |  | ROZPOCET | [9 empty] | 0
29 | K | 941955002.S | Lešenie ľahké pracovné pomocné s výškou lešeňovej podlahy nad 1,20 do 1,90 m | m2 | 461.85 |  | 0 |  |  |  | znížená |  | 0 | 0.0019254 | 0.88926 | 0 | 0 | 4 | K | 2 |  |  |  | ROZPOCET |  |  |  | 0 | 0 | 0 | 0 | 0 | 2 | 0 | 4 | 341088109
| VV |  | podlahaP1 |  | 461.85 | [13 empty] | VV | 2 | 2 | True | 0 | ROZPOCET
| VV |  | Súčet |  | 461.85 | [13 empty] | VV | 2 | 4 | True | 1 | ROZPOCET
30 | K | 952901111.S | Vyčistenie budov pri výške podlaží do 4 m | m2 | 461.85 |  | 0 |  |  |  | znížená |  | 0 | 4.9e-05 | 0.022631 | 0 | 0 | 4 | K | 2 |  |  |  | ROZPOCET |  |  |  | 0 | 0 | 0 | 0 | 0 | 2 | 0 | 4 | -1357569499
| VV |  | podlahaP1 |  | 461.85 | [13 empty] | VV | 2 | 2 | True | 0 | ROZPOCET
| VV |  | Súčet |  | 461.85 | [13 empty] | VV | 2 | 4 | True | 1 | ROZPOCET
31 | K | 959941122.S | Chemická kotva s kotevným svorníkom tesnená chemickou ampulkou do betónu, ŽB, kameňa, s vyvŕtaním otvoru M12/35/160 mm | ks | 16 |  | 0 |  |  |  | znížená |  | 0 | 0.0001636 | 0.0026176 | 0 | 0 | 4 | K | 2 |  |  |  | ROZPOCET |  |  |  | 0 | 0 | 0 | 0 | 0 | 2 | 0 | 4 | 506085455
| VV |  | Z1 - strecha | [15 empty] | VV | 2 | 1 | True | 0 | ROZPOCET
| VV |  | 16,0 |  | 16 | [13 empty] | VV | 2 | 2 | True | 0 | ROZPOCET
| VV |  | Súčet |  | 16 | [13 empty] | VV | 2 | 4 | True | 1 | ROZPOCET
32 | K | 967031132.S | Prikresanie rovných ostení, bez odstupu, po hrubom vybúraní otvorov, v murive tehl. na maltu, -0,05700t | m2 | 1.575 |  | 0 |  |  |  | znížená |  | 0 | 0 | 0 | 0.057 | 0.089775 | 4 | K | 2 |  |  |  | ROZPOCET |  |  |  | 0 | 0 | 0 | 0 | 0 | 2 | 0 | 4 | 1163460680
| VV |  | pre VZT | [15 empty] | VV | 2 | 1 | True | 0 | ROZPOCET
| VV |  | (0,69*2+1,31)*0,3+(0,69*2+1,18)*0,3 |  | 1.575 | [13 empty] | VV | 2 | 2 | True | 0 | ROZPOCET
| VV |  | Súčet |  | 1.575 | [13 empty] | VV | 2 | 4 | True | 1 | ROZPOCET
33 | K | 971033541.S | Vybúranie otvorov v murive tehl. plochy do 1 m2 hr. do 300 mm, -1,87500t | m3 | 0.59 |  | 0 |  |  |  | znížená |  | 0 | 0 | 0 | 1.875 | 1.1062 | 4 | K | 2 |  |  |  | ROZPOCET |  |  |  | 0 | 0 | 0 | 0 | 0 | 2 | 0 | 4 | 638095614
| VV |  | pre VZT | [15 empty] | VV | 2 | 1 | True | 0 | ROZPOCET
| VV |  | 1,31*0,69*0,3+1,18*0,9*0,3 |  | 0.59 | [13 empty] | VV | 2 | 2 | True | 0 | ROZPOCET
| VV |  | Súčet |  | 0.59 | [13 empty] | VV | 2 | 4 | True | 1 | ROZPOCET
34 | K | 972056010.S | Jadrové vrty diamantovými korunkami do D 110 mm do stropov - železobetónových -0,00023t | cm | 100 |  | 0 |  |  |  | znížená |  | 0 | 1.235e-05 | 0.001235 | 0.00023 | 0.023 | 4 | K | 2 |  |  |  | ROZPOCET |  |  |  | 0 | 0 | 0 | 0 | 0 | 2 | 0 | 4 | -602723513
| VV |  | 50*2 |  | 100 | [13 empty] | VV | 2 | 2 | True | 0 | ROZPOCET
| VV |  | Súčet |  | 100 | [13 empty] | VV | 2 | 4 | True | 1 | ROZPOCET
35 | K | 978020191.S | Otlčenie omietok stropov vnútorných cementových v rozsahu do 100 %, -0,06400t | m2 | 362.96 |  | 0 |  |  |  | znížená |  | 0 | 0 | 0 | 0.064 | 23.2294 | 4 | K | 2 |  |  |  | ROZPOCET |  |  |  | 0 | 0 | 0 | 0 | 0 | 2 | 0 | 4 | 1425302714
| VV |  | S1 | [15 empty] | VV | 2 | 1 | True | 0 | ROZPOCET
| VV |  | 45,13+297,55+33,95-1,475*2,8-1,2*0,1 |  | 372.38 | [13 empty] | VV | 2 | 2 | True | 0 | ROZPOCET
| VV |  | -9,42 "fyzio" |  | -9.42 | [13 empty] | VV | 2 | 2 | True | 0 | ROZPOCET
| VV |  | Súčet |  | 362.96 | [13 empty] | VV | 2 | 4 | True | 1 | ROZPOCET
36 | K | 978021191.S | Otlčenie omietok stien vnútorných cementových v rozsahu do 100 %, -0,06100t | m2 | 137.645 |  | 0 |  |  |  | znížená |  | 0 | 0 | 0 | 0.061 | 8.3963 | 4 | K | 2 |  |  |  | ROZPOCET |  |  |  | 0 | 0 | 0 | 0 | 0 | 2 | 0 | 4 | -1775111394
| VV |  | W2,W3 | [15 empty] | VV | 2 | 1 | True | 0 | ROZPOCET
| VV |  | (0,4*3+0,3+0,4*9+0,15*12+0,3+0,15+6,12+1,55+0,3*2+5,6*6)*3,75-3,0*2,4*4 |  | 155.775 | [13 empty] | VV | 2 | 2 | True | 0 | ROZPOCET
| VV |  | (0,4*9+0,15*11+0,3*2+0,1*2+5,6*2+4,3)*2,85-1,1*2,0*10-1,65*2,3-3,0*1,75 |  | 30.373 | [13 empty] | VV | 2 | 2 | True | 0 | ROZPOCET
| VV |  | (0,4+0,15*5+0,3+1,2*2+4,3)*2,85-3,0*1,75 |  | 17.978 | [13 empty] | VV | 2 | 2 | True | 0 | ROZPOCET
| VV |  | (0,075+4,55+0,075)*2,5 |  | 11.75 | [13 empty] | VV | 2 | 2 | True | 0 | ROZPOCET
| VV |  | (0,15+0,4*2+0,15+0,1+0,4+0,15)*2,5 |  | 4.375 | [13 empty] | VV | 2 | 2 | True | 0 | ROZPOCET
| VV |  | -((0,15*7+0,4*2)*2,85+5,6*3*2,85-3,0*1,75*2) |  | -42.653 | [13 empty] | VV | 2 | 2 | True | 0 | ROZPOCET
| VV |  | -39,953 "fyzio" |  | -39.953 | [13 empty] | VV | 2 | 2 | True | 0 | ROZPOCET
| VV |  | Súčet |  | 137.645 | [13 empty] | VV | 2 | 4 | True | 1 | ROZPOCET
37 | K | 979011111.S | Zvislá doprava sutiny a vybúraných hmôt za prvé podlažie nad alebo pod základným podlažím | t | 32.845 |  | 0 |  |  |  | znížená |  | 0 | 0 | 0 | 0 | 0 | 4 | K | 2 |  |  |  | ROZPOCET |  |  |  | 0 | 0 | 0 | 0 | 0 | 2 | 0 | 4 | 1783351708
38 | K | 979081111.S | Odvoz sutiny a vybúraných hmôt na skládku do 1 km | t | 32.845 |  | 0 |  |  |  | znížená |  | 0 | 0 | 0 | 0 | 0 | 4 | K | 2 |  |  |  | ROZPOCET |  |  |  | 0 | 0 | 0 | 0 | 0 | 2 | 0 | 4 | -675405557
39 | K | 979081121.S | Odvoz sutiny a vybúraných hmôt na skládku za každý ďalší 1 km | t | 624.055 |  | 0 |  |  |  | znížená |  | 0 | 0 | 0 | 0 | 0 | 4 | K | 2 |  |  |  | ROZPOCET |  |  |  | 0 | 0 | 0 | 0 | 0 | 2 | 0 | 4 | -364966841
| VV |  | 32,845*19 'Prepočítané koeficientom množstva |  | 624.055 | [13 empty] | VV | 2 | 2 | False | 1 | ROZPOCET
40 | K | 979082111.S | Vnútrostavenisková doprava sutiny a vybúraných hmôt do 10 m | t | 32.845 |  | 0 |  |  |  | znížená |  | 0 | 0 | 0 | 0 | 0 | 4 | K | 2 |  |  |  | ROZPOCET |  |  |  | 0 | 0 | 0 | 0 | 0 | 2 | 0 | 4 | -1498113765
41 | K | 979082121.S | Vnútrostavenisková doprava sutiny a vybúraných hmôt za každých ďalších 5 m | t | 131.38 |  | 0 |  |  |  | znížená |  | 0 | 0 | 0 | 0 | 0 | 4 | K | 2 |  |  |  | ROZPOCET |  |  |  | 0 | 0 | 0 | 0 | 0 | 2 | 0 | 4 | 261401393
| VV |  | 32,845*4 'Prepočítané koeficientom množstva |  | 131.38 | [13 empty] | VV | 2 | 2 | False | 1 | ROZPOCET
42 | K | 979089612.S | Poplatok za skladovanie - iné odpady zo stavieb a demolácií (17 09), ostatné | t | 32.845 |  | 0 |  |  |  | znížená |  | 0 | 0 | 0 | 0 | 0 | 4 | K | 2 |  |  |  | ROZPOCET |  |  |  | 0 | 0 | 0 | 0 | 0 | 2 | 0 | 4 | 1493272322
| D | 99 | Presun hmôt HSV |  |  |  | 0 | [5 empty] | 0 |  | 0 |  | 0 | 1 | D | 1 |  |  |  | ROZPOCET | [9 empty] | 0
43 | K | 999281111.S | Presun hmôt pre opravy a údržbu objektov vrátane vonkajších plášťov výšky do 25 m | t | 85.077 |  | 0 |  |  |  | znížená |  | 0 | 0 | 0 | 0 | 0 | 4 | K | 2 |  |  |  | ROZPOCET |  |  |  | 0 | 0 | 0 | 0 | 0 | 2 | 0 | 4 | 1555869884
| D | PSV | Práce a dodávky PSV |  |  |  | 0 | [5 empty] | 0 |  | 24.3772 |  | 0 | 2 | D | 0 |  |  |  | ROZPOCET | [9 empty] | 0
| D | 711 | Izolácie proti vode a vlhkosti |  |  |  | 0 | [5 empty] | 0 |  | 0.14199 |  | 0 | 2 | D | 1 |  |  |  | ROZPOCET | [9 empty] | 0
44 | K | 711211051.S | Jednozlož. silikátová hydroizolačná hmota, stierka vodorovná | m2 | 33.26 |  | 0 |  |  |  | znížená |  | 0 | 0.0021 | 0.069846 | 0 | 0 | 16 | K | 2 |  |  |  | ROZPOCET |  |  |  | 0 | 0 | 0 | 0 | 0 | 2 | 0 | 16 | 131488439
| VV |  | vo WC a hygiene | [15 empty] | VV | 2 | 1 | True | 0 | ROZPOCET
| VV |  | 2,93+2,93+2,6+12,95+11,85 |  | 33.26 | [13 empty] | VV | 2 | 2 | True | 0 | ROZPOCET
| VV |  | Súčet |  | 33.26 | [13 empty] | VV | 2 | 4 | True | 1 | ROZPOCET
45 | K | 711212051.S | Jednozlož. silikátová hydroizolačná hmota, stierka zvislá | m2 | 31.366 |  | 0 |  |  |  | znížená |  | 0 | 0.0023 | 0.072142 | 0 | 0 | 16 | K | 2 |  |  |  | ROZPOCET |  |  |  | 0 | 0 | 0 | 0 | 0 | 2 | 0 | 16 | -626592717
| VV |  | pod obklady vo wc a hygiene | [15 empty] | VV | 2 | 1 | True | 0 | ROZPOCET
| VV |  | (1,5+1,0)*2*0,15*2-0,8*0,15*3 |  | 1.14 | [13 empty] | VV | 2 | 2 | True | 0 | ROZPOCET
| VV |  | (1,5+1,0)*2*0,15*2-0,8*0,15*3 |  | 1.14 | [13 empty] | VV | 2 | 2 | True | 0 | ROZPOCET
| VV |  | (1,95+1,4)*2*0,15-1,0*0,15 |  | 0.855 | [13 empty] | VV | 2 | 2 | True | 0 | ROZPOCET
| VV |  | (0,9*2+2,9)*2,5+(14,55-0,9*2-2,9+1,35*4+1,0*2+1,825*2)*0,15-0,8*0,15*4 |  | 14.405 | [13 empty] | VV | 2 | 2 | True | 0 | ROZPOCET
| VV |  | (0,9*2+2,85)*2,5+(13,225-0,9*2-2,85+1,325*4+1,0*4)*0,15-0,8*0,15*4 |  | 13.826 | [13 empty] | VV | 2 | 2 | True | 0 | ROZPOCET
| VV |  | Súčet |  | 31.366 | [13 empty] | VV | 2 | 4 | True | 1 | ROZPOCET
46 | K | 998711202.S | Presun hmôt pre izoláciu proti vode v objektoch výšky nad 6 do 12 m | % |  |  | 0 |  |  |  | znížená |  | 0 | 0 | 0 | 0 | 0 | 16 | K | 2 |  |  |  | ROZPOCET |  |  |  | 0 | 0 | 0 | 0 | 0 | 2 | 0 | 16 | -679677455
| D | 713 | Izolácie tepelné |  |  |  | 0 | [5 empty] | 0 |  | 0.36298 |  | 0 | 2 | D | 1 |  |  |  | ROZPOCET | [9 empty] | 0
47 | K | 713351211.S | Montáž izolácie tepelnej resp. akustickej telies z dosiek vlákn. materiálov bez povrch. úpravy, konštr. z plech. líšt, plôch rovných jednovrstvová | m2 | 82.774 |  | 0 |  |  |  | znížená |  | 0 | 0.0018352 | 0.15191 | 0 | 0 | 16 | K | 2 |  |  |  | ROZPOCET |  |  |  | 0 | 0 | 0 | 0 | 0 | 2 | 0 | 16 | 2005668891
| VV |  | SDK2 | [15 empty] | VV | 2 | 1 | True | 0 | ROZPOCET
| VV |  | 27,1*0,55+39,26 |  | 54.165 | [13 empty] | VV | 2 | 2 | True | 0 | ROZPOCET
| VV |  | 8,4*0,35+4,31 |  | 7.25 | [13 empty] | VV | 2 | 2 | True | 0 | ROZPOCET
| VV |  | 5,27*2*0,35+6,32 |  | 10.009 | [13 empty] | VV | 2 | 2 | True | 0 | ROZPOCET
| VV |  | 7,35*0,6+2,03 |  | 6.44 | [13 empty] | VV | 2 | 2 | True | 0 | ROZPOCET
| VV |  | 5,6*(0,6+0,25)+0,6*0,25 |  | 4.91 | [13 empty] | VV | 2 | 2 | True | 0 | ROZPOCET
| VV |  | Súčet |  | 82.774 | [13 empty] | VV | 2 | 4 | True | 1 | ROZPOCET
48 | M | 631440034300 | Doska ISOVER FASSIL 5, 50x600x1200 mm izolácia z kamennej vlny | m2 | 84.429 |  | 0 |  |  |  | znížená |  | 0 | 0.0025 | 0.21107 | 0 | 0 | 32 | M | 2 |  |  |  | ROZPOCET |  |  |  | 0 | 0 | 0 | 0 | 0 | 2 | 0 | 16 | -178101658
| VV |  | 82,774*1,02 'Prepočítané koeficientom množstva |  | 84.429 | [13 empty] | VV | 2 | 2 | False | 1 | ROZPOCET
49 | K | 998713202.S | Presun hmôt pre izolácie tepelné v objektoch výšky nad 6 m do 12 m | % |  |  | 0 |  |  |  | znížená |  | 0 | 0 | 0 | 0 | 0 | 16 | K | 2 |  |  |  | ROZPOCET |  |  |  | 0 | 0 | 0 | 0 | 0 | 2 | 0 | 16 | -1733611478
| D | 721 | Zdravotechnika - vnútorná kanalizácia |  |  |  | 0 | [5 empty] | 0 |  | 0.011687 |  | 0 | 2 | D | 1 |  |  |  | ROZPOCET | [9 empty] | 0
50 | K | 721172110.S | Potrubie z PVC - zvislé Dxt 125x3,2 mm | m | 6 |  | 0 |  |  |  | znížená |  | 0 | 0.0019478 | 0.011687 | 0 | 0 | 16 | K | 2 |  |  |  | ROZPOCET |  |  |  | 0 | 0 | 0 | 0 | 0 | 2 | 0 | 16 | -172379713
| VV |  | ochrana potrubí chladenia v bytovom jadre | [15 empty] | VV | 2 | 1 | True | 0 | ROZPOCET
| VV |  | 3,0*2 |  | 6 | [13 empty] | VV | 2 | 2 | True | 0 | ROZPOCET
| VV |  | Súčet |  | 6 | [13 empty] | VV | 2 | 4 | True | 1 | ROZPOCET
51 | K | 998721202.S | Presun hmôt pre vnútornú kanalizáciu v objektoch výšky nad 6 do 12 m | % |  |  | 0 |  |  |  | znížená |  | 0 | 0 | 0 | 0 | 0 | 16 | K | 2 |  |  |  | ROZPOCET |  |  |  | 0 | 0 | 0 | 0 | 0 | 2 | 0 | 16 | 391215146
| D | 763 | Konštrukcie - drevostavby |  |  |  | 0 | [5 empty] | 0 |  | 14.6365 |  | 0 | 2 | D | 1 |  |  |  | ROZPOCET | [9 empty] | 0
52 | K | 763115512.S | Priečka SDK hr. 100 mm, kca CW+UW 50, dvojito opláštená doskou štandardnou A 2x12,5 mm, TI 50 mm | m2 | 22.912 |  | 0 |  |  |  | znížená |  | 0 | 0.041762 | 0.95685 | 0 | 0 | 16 | K | 2 |  |  |  | ROZPOCET |  |  |  | 0 | 0 | 0 | 0 | 0 | 2 | 0 | 16 | 1630068219
| VV |  | (5,6+3,075+1,96+12,45+4,225*2+4,6+1,96+1,6+4,895+4,45)*3,9-1,0*2,15*6 |  | 178.356 | [13 empty] | VV | 2 | 2 | True | 0 | ROZPOCET
| VV |  | -155,444 "fyzio" |  | -155.444 | [13 empty] | VV | 2 | 2 | True | 0 | ROZPOCET
| VV |  | Súčet |  | 22.912 | [13 empty] | VV | 2 | 4 | True | 1 | ROZPOCET
53 | K | 763115712.S | Priečka SDK hr. 100 mm, kca CW+UW 50, dvojito opláštená doskou impregnovanou H2 2x12,5 mm, TI 50 mm | m2 | 183.502 |  | 0 |  |  |  | znížená |  | 0 | 0.043022 | 7.8946 | 0 | 0 | 16 | K | 2 |  |  |  | ROZPOCET |  |  |  | 0 | 0 | 0 | 0 | 0 | 2 | 0 | 16 | 689611024
| VV |  | v mieste obkladov zosilnená konštrukcia SDK priečky | [15 empty] | VV | 2 | 1 | True | 0 | ROZPOCET
| VV |  | (2,15+3,3+2,125+1,55+0,725+1,55+2,95)*3,9-0,8*2,15*4 |  | 49.085 | [13 empty] | VV | 2 | 2 | True | 0 | ROZPOCET
| VV |  | (2,8+1,88+1,5+1,6+2,05*2+1,3+1,6+1,1+1,325+6,15+1,18)*3,9-1,0*2,15*3 |  | 89.237 | [13 empty] | VV | 2 | 2 | True | 0 | ROZPOCET
| VV |  | (5,6+2,3+1,5*4)*3,9-1,0*2,15-0,8*2,15*4 |  | 45.18 | [13 empty] | VV | 2 | 2 | True | 0 | ROZPOCET
| VV |  | Súčet |  | 183.502 | [13 empty] | VV | 2 | 4 | True | 1 | ROZPOCET
54 | K | 763115713.S | Priečka SDK hr. 125 mm, kca CW+UW 75, dvojito opláštená doskou impregnovanou H2 2x12,5 mm, TI 50 mm | m2 | 18.72 |  | 0 |  |  |  | znížená |  | 0 | 0.043705 | 0.81816 | 0 | 0 | 16 | K | 2 |  |  |  | ROZPOCET |  |  |  | 0 | 0 | 0 | 0 | 0 | 2 | 0 | 16 | 2085730813
| VV |  | v mieste obkladov zosilnená konštrukcia SDK priečky | [15 empty] | VV | 2 | 1 | True | 0 | ROZPOCET
| VV |  | (1,325+1,35+2,125)*3,9 |  | 18.72 | [13 empty] | VV | 2 | 2 | True | 0 | ROZPOCET
| VV |  | Súčet |  | 18.72 | [13 empty] | VV | 2 | 4 | True | 1 | ROZPOCET
55 | K | 763116861.S | Priečka SDK kombinovaná hr. 125 mm, kca CW+UW 75, dvojito opláštená doskou vysokopevnostnou protipožiarnou impregnovanou DFRIH1 12,5 a štandardnou A 12,5 mm, TI 50 mm | m2 | 31.916 |  | 0 |  |  |  | znížená |  | 0 | 0.046691 | 1.4902 | 0 | 0 | 16 | K | 2 |  |  |  | ROZPOCET |  |  |  | 0 | 0 | 0 | 0 | 0 | 2 | 0 | 16 | 2146056121
| VV |  | (6,245+2,6)*3,9-1,2*2,15 |  | 31.916 | [13 empty] | VV | 2 | 2 | True | 0 | ROZPOCET
| VV |  | Súčet |  | 31.916 | [13 empty] | VV | 2 | 4 | True | 1 | ROZPOCET
56 | K | 763120010.S | Sadrokartónová inštalačná predstena pre sanitárne zariadenia, kca CD+UD, jednoducho opláštená doskou impregnovanou H2 12,5 mm | m2 | 11.104 |  | 0 |  |  |  | znížená |  | 0 | 0.011823 | 0.13128 | 0 | 0 | 16 | K | 2 |  |  |  | ROZPOCET |  |  |  | 0 | 0 | 0 | 0 | 0 | 2 | 0 | 16 | 279768609
| VV |  | v mieste obkladov zosilnená konštrukcia SDK priečky | [15 empty] | VV | 2 | 1 | True | 0 | ROZPOCET
| VV |  | (1,0+1,0+1,0+1,825+1,4+0,8*2+1,0*2)*1,35 |  | 13.264 | [13 empty] | VV | 2 | 2 | True | 0 | ROZPOCET
| VV |  | -2,16 "fyzio" |  | -2.16 | [13 empty] | VV | 2 | 2 | True | 0 | ROZPOCET
| VV |  | Súčet |  | 11.104 | [13 empty] | VV | 2 | 4 | True | 1 | ROZPOCET
57 | K | 763126610.S | Predsadená SDK stena hr. 62.5 mm, na oceľovej konštrukcií CD+UD, jednoducho opláštená doskou štandardnou A12.5 mm, TI 50 mm | m2 | 17.141 |  | 0 |  |  |  | znížená |  | 0 | 0.011708 | 0.20068 | 0 | 0 | 16 | K | 2 |  |  |  | ROZPOCET |  |  |  | 0 | 0 | 0 | 0 | 0 | 2 | 0 | 16 | 1162558920
| VV |  | (0,63+0,73)*2*3,9+(0,25+0,4+0,25)*3,9+(0,175+0,6)*3,9 |  | 17.141 | [13 empty] | VV | 2 | 2 | True | 0 | ROZPOCET
| VV |  | Súčet |  | 17.141 | [13 empty] | VV | 2 | 4 | True | 1 | ROZPOCET
58 | K | 763126612.S | Predsadená SDK stena hr. 62.5 mm, na oceľovej konštrukcií CD+UD, jednoducho opláštená doskou impregnovanou H2 12.5 mm, TI 50 mm | m2 | 22.425 |  | 0 |  |  |  | znížená |  | 0 | 0.012023 | 0.26961 | 0 | 0 | 16 | K | 2 |  |  |  | ROZPOCET |  |  |  | 0 | 0 | 0 | 0 | 0 | 2 | 0 | 16 | -866998941
| VV |  | (2,85+2,9)*3,9 |  | 22.425 | [13 empty] | VV | 2 | 2 | True | 0 | ROZPOCET
| VV |  | Súčet |  | 22.425 | [13 empty] | VV | 2 | 4 | True | 1 | ROZPOCET
59 | K | 763135020.R1 | Kazetový podhľad 600 x 600 mm akustický ACUTEC ROCKFON | m2 | 59.61 |  | 0 |  |  |  | znížená |  | 0 | 0.00813 | 0.48463 | 0 | 0 | 16 | K | 2 |  |  |  | ROZPOCET |  |  |  | 0 | 0 | 0 | 0 | 0 | 2 | 0 | 16 | -1940000824
| VV |  | 2,6+15,3+12,95+16,91+11,85 |  | 59.61 | [13 empty] | VV | 2 | 2 | True | 0 | ROZPOCET
| VV |  | Súčet |  | 59.61 | [13 empty] | VV | 2 | 4 | True | 1 | ROZPOCET
60 | K | 763135045.S | Kazetový podhľad 600 x 600 mm, hrana ostrá, konštrukcia viditeľná, doska sadrokartónová biela hr. 10 mm | m2 | 67.45 |  | 0 |  |  |  | znížená |  | 0 | 0.0085464 | 0.57645 | 0 | 0 | 16 | K | 2 |  |  |  | ROZPOCET |  |  |  | 0 | 0 | 0 | 0 | 0 | 2 | 0 | 16 | 383928422
| VV |  | 2,93+2,93+17,04+14,3+24,85+17,2+25,55+11,7+24,34+11,3+10,0 |  | 162.14 | [13 empty] | VV | 2 | 2 | True | 0 | ROZPOCET
| VV |  | -94,69 "fyzio" |  | -94.69 | [13 empty] | VV | 2 | 2 | True | 0 | ROZPOCET
| VV |  | Súčet |  | 67.45 | [13 empty] | VV | 2 | 4 | True | 1 | ROZPOCET
61 | K | 763138230.S | Podhľad SDK závesný na dvojúrovňovej oceľovej podkonštrukcií CD+UD, doska štandardná A 2x12.5 mm | m2 | 82.774 |  | 0 |  |  |  | znížená |  | 0 | 0.021915 | 1.814 | 0 | 0 | 16 | K | 2 |  |  |  | ROZPOCET |  |  |  | 0 | 0 | 0 | 0 | 0 | 2 | 0 | 16 | -5834604
| VV |  | SDK2 | [15 empty] | VV | 2 | 1 | True | 0 | ROZPOCET
| VV |  | 27,1*0,55+39,26 |  | 54.165 | [13 empty] | VV | 2 | 2 | True | 0 | ROZPOCET
| VV |  | 8,4*0,35+4,31 |  | 7.25 | [13 empty] | VV | 2 | 2 | True | 0 | ROZPOCET
| VV |  | 5,27*2*0,35+6,32 |  | 10.009 | [13 empty] | VV | 2 | 2 | True | 0 | ROZPOCET
| VV |  | 7,35*0,6+2,03 |  | 6.44 | [13 empty] | VV | 2 | 2 | True | 0 | ROZPOCET
| VV |  | 5,6*(0,6+0,25)+0,6*0,25 |  | 4.91 | [13 empty] | VV | 2 | 2 | True | 0 | ROZPOCET
| VV |  | Súčet |  | 82.774 | [13 empty] | VV | 2 | 4 | True | 1 | ROZPOCET
62 | K | 998763403.S | Presun hmôt pre sadrokartónové konštrukcie v stavbách (objektoch) výšky od 7 do 24 m | % |  |  | 0 |  |  |  | znížená |  | 0 | 0 | 0 | 0 | 0 | 16 | K | 2 |  |  |  | ROZPOCET |  |  |  | 0 | 0 | 0 | 0 | 0 | 2 | 0 | 16 | -1177574154
| D | 766 | Konštrukcie stolárske |  |  |  | 0 | [5 empty] | 0 |  | 0 |  | 0 | 2 | D | 1 |  |  |  | ROZPOCET | [9 empty] | 0
63 | K | 766642115.R1 | DREVENÉ INTERIÉROVÉ DVERE JEDNOKRÍDLOVÉ 900x2100mm, KRÍDLO OTVÁRAVÉ-RÁMOVÁ KONŠTRUKCIA S DIEROVANOU DREVOTRIESKOU (MDF+HPL LAMINÁT), BEZ PRAHU, STAV. OTVOR 1000x2150mm, DREVENÁ OBLOŽKOVÁ ZÁRUBEŇ (HPL LAMINÁT), Rw=27dB, zámok FAB | ks | 4 |  | 0 |  |  |  | znížená |  | 0 | 0 | 0 | 0 | 0 | 16 | K | 2 |  |  |  | ROZPOCET |  |  |  | 0 | 0 | 0 | 0 | 0 | 2 | 0 | 16 | 1156075837
| VV |  | D01 | [15 empty] | VV | 2 | 1 | True | 0 | ROZPOCET
| VV |  | 10 |  | 10 | [13 empty] | VV | 2 | 2 | True | 0 | ROZPOCET
| VV |  | -6 "fyzio" |  | -6 | [13 empty] | VV | 2 | 2 | True | 0 | ROZPOCET
| VV |  | Súčet |  | 4 | [13 empty] | VV | 2 | 4 | True | 1 | ROZPOCET
64 | K | 766642115.R2 | DREVENÉ INTERIÉROVÉ DVERE JEDNOKRÍDLOVÉ 700x2100mm, KRÍDLO OTVÁRAVÉ-RÁMOVÁ KONŠTRUKCIA S DIEROVANOU DREVOTRIESKOU (MDF+HPL LAMINÁT), BEZ PRAHU PODREZAŤ 20mm, STAV. OTVOR 800x2150mm, DREVENÁ OBLOŽKOVÁ ZÁRUBEŇ (HPL LAMINÁT), zámok WC systém | ks | 6 |  | 0 |  |  |  | znížená |  | 0 | 0 | 0 | 0 | 0 | 16 | K | 2 |  |  |  | ROZPOCET |  |  |  | 0 | 0 | 0 | 0 | 0 | 2 | 0 | 16 | 1168878630
| VV |  | D02.1 | [15 empty] | VV | 2 | 1 | True | 0 | ROZPOCET
| VV |  | 6,0 |  | 6 | [13 empty] | VV | 2 | 2 | True | 0 | ROZPOCET
| VV |  | Súčet |  | 6 | [13 empty] | VV | 2 | 4 | True | 1 | ROZPOCET
65 | K | 766642115.R3 | DREVENÉ INTERIÉROVÉ DVERE JEDNOKRÍDLOVÉ 700x2100mm, KRÍDLO OTVÁRAVÉ-RÁMOVÁ KONŠTRUKCIA S DIEROVANOU DREVOTRIES, BEZ PRAHU PODREZAŤ 20mm, STAV. OTVOR 800x2150mm, DREVENÁ OBLOŽKOVÁ ZÁRUBEŇ HPL LAMINÁT, zámok dózický, obojstranná vetracia miežka AL 400x100mm | ks | 2 |  | 0 |  |  |  | znížená |  | 0 | 0 | 0 | 0 | 0 | 16 | K | 2 |  |  |  | ROZPOCET |  |  |  | 0 | 0 | 0 | 0 | 0 | 2 | 0 | 16 | 659587592
| VV |  | D02.2 | [15 empty] | VV | 2 | 1 | True | 0 | ROZPOCET
| VV |  | 2,0 |  | 2 | [13 empty] | VV | 2 | 2 | True | 0 | ROZPOCET
| VV |  | Súčet |  | 2 | [13 empty] | VV | 2 | 4 | True | 1 | ROZPOCET
66 | K | 766642115.R4 | DREVENÉ INTERIÉROVÉ DVERE JEDNOKRÍDLOVÉ AKUSTICKÉ 1100x2100mm, KRÍDLO OTVÁRAVÉ-RÁMOVÁ KONŠTRUKCIA S AKUSTICKOU VÝPLŇOU (MDF+HPL LAMINÁT), S PRAHOM, STAV. OTVOR 1200x2150mm, DREVENÁ OBLOŽKOVÁ ZÁRUBEŇ (HPL LAMINÁT), Rw=27dB, zámok FAB | ks | 1 |  | 0 |  |  |  | znížená |  | 0 | 0 | 0 | 0 | 0 | 16 | K | 2 |  |  |  | ROZPOCET |  |  |  | 0 | 0 | 0 | 0 | 0 | 2 | 0 | 16 | -1357127231
| VV |  | D03 | [15 empty] | VV | 2 | 1 | True | 0 | ROZPOCET
| VV |  | 1,0 |  | 1 | [13 empty] | VV | 2 | 2 | True | 0 | ROZPOCET
| VV |  | Súčet |  | 1 | [13 empty] | VV | 2 | 4 | True | 1 | ROZPOCET
67 | K | 998766202.S | Presun hmot pre konštrukcie stolárske v objektoch výšky nad 6 do 12 m | % |  |  | 0 |  |  |  | znížená |  | 0 | 0 | 0 | 0 | 0 | 16 | K | 2 |  |  |  | ROZPOCET |  |  |  | 0 | 0 | 0 | 0 | 0 | 2 | 0 | 16 | -1793919093
| D | 767 | Konštrukcie doplnkové kovové |  |  |  | 0 | [5 empty] | 0 |  | 0.017192 |  | 0 | 2 | D | 1 |  |  |  | ROZPOCET | [9 empty] | 0
68 | K | 767995105.S | Montáž ostatných atypických kovových stavebných doplnkových konštrukcií nad 50 do 100 kg | kg | 184.25 |  | 0 |  |  |  | znížená |  | 0 | 4.897e-05 | 0.0090227 | 0 | 0 | 16 | K | 2 |  |  |  | ROZPOCET |  |  |  | 0 | 0 | 0 | 0 | 0 | 2 | 0 | 16 | -2002360380
| VV |  | Z1 - konštrukcia pod techn. zariadenia - strecha | [15 empty] | VV | 2 | 1 | True | 0 | ROZPOCET
| VV |  | 184,25 |  | 184.25 | [13 empty] | VV | 2 | 2 | True | 0 | ROZPOCET
| VV |  | Súčet |  | 184.25 | [13 empty] | VV | 2 | 4 | True | 1 | ROZPOCET
69 | K | 767995385.S | Výroba doplnku stavebného atypického o hmotnosti od 20,01 do 300 kg stupňa zložitosti 2 | kg | 184.25 |  | 0 |  |  |  | znížená |  | 0 | 0 | 0 | 0 | 0 | 16 | K | 2 |  |  |  | ROZPOCET |  |  |  | 0 | 0 | 0 | 0 | 0 | 2 | 0 | 16 | 1955441412
| VV |  | Z1 - konštrukcia pod techn. zariadenia - strecha | [15 empty] | VV | 2 | 1 | True | 0 | ROZPOCET
| VV |  | 184,25 |  | 184.25 | [13 empty] | VV | 2 | 2 | True | 0 | ROZPOCET
| VV |  | Súčet |  | 184.25 | [13 empty] | VV | 2 | 4 | True | 1 | ROZPOCET
70 | M | 553000020.R1 | Oceľové konštrukcie - predbežná cena / povrchová úprava žiarové zinkovanie | kg | 193.463 |  | 0 |  |  |  | znížená |  | 0 | 0 | 0 | 0 | 0 | 32 | M | 2 |  |  |  | ROZPOCET |  |  |  | 0 | 0 | 0 | 0 | 0 | 2 | 0 | 16 | -1550480654
| VV |  | 184,25 |  | 184.25 | [13 empty] | VV | 2 | 2 | True | 0 | ROZPOCET
| VV |  | Súčet |  | 184.25 | [13 empty] | VV | 2 | 4 | True | 1 | ROZPOCET
| VV |  | 184,25*1,05 'Prepočítané koeficientom množstva |  | 193.463 | [13 empty] | VV | 2 | 2 | False | 1 | ROZPOCET
71 | K | 767995999.R1 | Montáž konštrukčnej zostavy silových rackov z 12 tich stĺpov série “S" | súbor | 1 |  | 0 |  |  |  | znížená |  | 0 | 4.897e-05 | 4.897e-05 | 0 | 0 | 16 | K | 2 |  |  |  | ROZPOCET |  |  |  | 0 | 0 | 0 | 0 | 0 | 2 | 0 | 16 | -961384162
72 | M | 553R001 | Konštrukčná zostava silových rackov z 12 tich stĺpov série “S" | súbor | 1 |  | 0 |  |  |  | znížená |  | 0 | 0.00812 | 0.00812 | 0 | 0 | 32 | M | 2 |  |  |  | ROZPOCET |  |  |  | 0 | 0 | 0 | 0 | 0 | 2 | 0 | 16 | -1200579054
| VV |  | Profil 80 x 80 x 3 mm - S235 EN10219-1 | [15 empty] | VV | 2 | 1 | True | 0 | ROZPOCET
| VV |  | Všetky otvory konštrukčných prvkov označené laserových vypálením číslic | [15 empty] | VV | 2 | 1 | True | 0 | ROZPOCET
| VV |  | Priemer otvorov pre všetky prvky 25.0 mm | [15 empty] | VV | 2 | 1 | True | 0 | ROZPOCET
| VV |  | Skrutky M24 / 8.8 - povrchová úprava DSB - Delta Seal Black | [15 empty] | VV | 2 | 1 | True | 0 | ROZPOCET
| VV |  | Hrazdy D 32 x 4 / 38 x 4 mm - P235TR2 | [15 empty] | VV | 2 | 1 | True | 0 | ROZPOCET
| VV |  | Povrchová úprava konštrukčných prvkov: Komaxit - prášková farba - odtieň podľa špecifikácie zákazníka | [15 empty] | VV | 2 | 1 | True | 0 | ROZPOCET
| VV |  | Kotevné prvky do podlahy o kosti 10.9 | [15 empty] | VV | 2 | 1 | True | 0 | ROZPOCET
| VV |  | Výška stĺpov 2410 mm | [15 empty] | VV | 2 | 1 | True | 0 | ROZPOCET
| VV |  | Kompletná dĺžka zostavy: 13 880 mm | [15 empty] | VV | 2 | 1 | True | 0 | ROZPOCET
| VV |  | 1,0 |  | 1 | [13 empty] | VV | 2 | 2 | True | 0 | ROZPOCET
| VV |  | Súčet |  | 1 | [13 empty] | VV | 2 | 4 | True | 1 | ROZPOCET
73 | K | 998767202.S | Presun hmôt pre kovové stavebné doplnkové konštrukcie v objektoch výšky nad 6 do 12 m | % |  |  | 0 |  |  |  | znížená |  | 0 | 0 | 0 | 0 | 0 | 16 | K | 2 |  |  |  | ROZPOCET |  |  |  | 0 | 0 | 0 | 0 | 0 | 2 | 0 | 16 | 192393130
| D | 771 | Podlahy z dlaždíc |  |  |  | 0 | [5 empty] | 0 |  | 4.397 |  | 0 | 2 | D | 1 |  |  |  | ROZPOCET | [9 empty] | 0
74 | K | 771415003.S | Montáž soklíkov z obkladačiek do tmelu veľ. 300 x 75 mm | m | 111.095 |  | 0 |  |  |  | znížená |  | 0 | 0.0029602 | 0.32886 | 0 | 0 | 16 | K | 2 |  |  |  | ROZPOCET |  |  |  | 0 | 0 | 0 | 0 | 0 | 2 | 0 | 16 | -1096848532
| VV |  | 70,19-1,0*13-0,8*2-1,65 |  | 53.94 | [13 empty] | VV | 2 | 2 | True | 0 | ROZPOCET
| VV |  | (6,05+3,7)*2-1,0 |  | 18.5 | [13 empty] | VV | 2 | 2 | True | 0 | ROZPOCET
| VV |  | 16,665+18,075-1,0-1,0 |  | 32.74 | [13 empty] | VV | 2 | 2 | True | 0 | ROZPOCET
| VV |  | (6,12+2,6)*2-1,2 |  | 16.24 | [13 empty] | VV | 2 | 2 | True | 0 | ROZPOCET
| VV |  | -10,325 "fyzio" |  | -10.325 | [13 empty] | VV | 2 | 2 | True | 0 | ROZPOCET
| VV |  | Súčet |  | 111.095 | [13 empty] | VV | 2 | 4 | True | 1 | ROZPOCET
75 | M | 597740001910.S | Dlaždice keramické, lxvxhr 298x298x6 mm, gresové neglazované | m2 | 8.749 |  | 0 |  |  |  | znížená |  | 0 | 0.0192 | 0.16798 | 0 | 0 | 32 | M | 2 |  |  |  | ROZPOCET |  |  |  | 0 | 0 | 0 | 0 | 0 | 2 | 0 | 16 | -294901390
| VV |  | 111,095*0,07875 'Prepočítané koeficientom množstva |  | 8.749 | [13 empty] | VV | 2 | 2 | False | 1 | ROZPOCET
76 | K | 771541115.S | Montáž podláh z dlaždíc gres kladených do tmelu veľ. 300 x 300 mm | m2 | 164.25 |  | 0 |  |  |  | znížená |  | 0 | 0.003777 | 0.62037 | 0 | 0 | 16 | K | 2 |  |  |  | ROZPOCET |  |  |  | 0 | 0 | 0 | 0 | 0 | 2 | 0 | 16 | -1118528451
| VV |  | P1-gres | [15 empty] | VV | 2 | 1 | True | 0 | ROZPOCET
| VV |  | 45,13+2,93+2,93+13,9+33,95+2,6+15,3+12,95+16,91+11,85+15,22 |  | 173.67 | [13 empty] | VV | 2 | 2 | True | 0 | ROZPOCET
| VV |  | -9,42 "fyzio" |  | -9.42 | [13 empty] | VV | 2 | 2 | True | 0 | ROZPOCET
| VV |  | Súčet |  | 164.25 | [13 empty] | VV | 2 | 4 | True | 1 | ROZPOCET
77 | M | 597740001910.S | Dlaždice keramické, lxvxhr 298x298x6 mm, gresové neglazované | m2 | 170.82 |  | 0 |  |  |  | znížená |  | 0 | 0.0192 | 3.2797 | 0 | 0 | 32 | M | 2 |  |  |  | ROZPOCET |  |  |  | 0 | 0 | 0 | 0 | 0 | 2 | 0 | 16 | 1784740000
| VV |  | 164,25*1,04 'Prepočítané koeficientom množstva |  | 170.82 | [13 empty] | VV | 2 | 2 | False | 1 | ROZPOCET
78 | K | 998771202.S | Presun hmôt pre podlahy z dlaždíc v objektoch výšky nad 6 do 12 m | % |  |  | 0 |  |  |  | znížená |  | 0 | 0 | 0 | 0 | 0 | 16 | K | 2 |  |  |  | ROZPOCET |  |  |  | 0 | 0 | 0 | 0 | 0 | 2 | 0 | 16 | -173174282
| D | 776 | Podlahy povlakové |  |  |  | 0 | [5 empty] | 0 |  | 1.2161 |  | 0 | 2 | D | 1 |  |  |  | ROZPOCET | [9 empty] | 0
79 | K | 776591010.S | Lepenie elastických povlakových podláh pre športové plochy hrúbky nad 5 mm | m2 | 227.43 |  | 0 |  |  |  | znížená |  | 0 | 0.0003 | 0.068229 | 0 | 0 | 16 | K | 2 |  |  |  | ROZPOCET |  |  |  | 0 | 0 | 0 | 0 | 0 | 2 | 0 | 16 | 630556964
| VV |  | P1-gumová športová podlahovina | [15 empty] | VV | 2 | 1 | True | 0 | ROZPOCET
| VV |  | 169,71+28,86+28,86 |  | 227.43 | [13 empty] | VV | 2 | 2 | True | 0 | ROZPOCET
| VV |  | Súčet |  | 227.43 | [13 empty] | VV | 2 | 4 | True | 1 | ROZPOCET
80 | M | 284170001800.S | Športový povrch PVC heterogénny, hrúbka od 6 do 7 mm | m2 | 234.253 |  | 0 |  |  |  | znížená |  | 0 | 0.0049 | 1.1478 | 0 | 0 | 32 | M | 2 |  |  |  | ROZPOCET |  |  |  | 0 | 0 | 0 | 0 | 0 | 2 | 0 | 16 | 1811228848
| VV |  | 227,43*1,03 'Prepočítané koeficientom množstva |  | 234.253 | [13 empty] | VV | 2 | 2 | False | 1 | ROZPOCET
81 | K | 998776202.S | Presun hmôt pre podlahy povlakové v objektoch výšky nad 6 do 12 m | % |  |  | 0 |  |  |  | znížená |  | 0 | 0 | 0 | 0 | 0 | 16 | K | 2 |  |  |  | ROZPOCET |  |  |  | 0 | 0 | 0 | 0 | 0 | 2 | 0 | 16 | 478359960
| D | 781 | Obklady |  |  |  | 0 | [5 empty] | 0 |  | 3.0885 |  | 0 | 2 | D | 1 |  |  |  | ROZPOCET | [9 empty] | 0
82 | K | 781445210.S | Montáž obkladov vnútor. stien z obkladačiek kladených do tmelu flexibilného veľ. 300x300 mm | m2 | 134.653 |  | 0 |  |  |  | znížená |  | 0 | 0.002777 | 0.37393 | 0 | 0 | 16 | K | 2 |  |  |  | ROZPOCET |  |  |  | 0 | 0 | 0 | 0 | 0 | 2 | 0 | 16 | 1368441749
| VV |  | wc a hygiena | [15 empty] | VV | 2 | 1 | True | 0 | ROZPOCET
| VV |  | (1,5+1,0)*2*2,5-0,8*2,15*3 |  | 7.34 | [13 empty] | VV | 2 | 2 | True | 0 | ROZPOCET
| VV |  | (1,5+1,0)*2*2,5-0,8*2,15*3 |  | 7.34 | [13 empty] | VV | 2 | 2 | True | 0 | ROZPOCET
| VV |  | (1,95+1,4)*2*2,5-1,0*2,15 |  | 14.6 | [13 empty] | VV | 2 | 2 | True | 0 | ROZPOCET
| VV |  | (14,55+1,35*4+1,0*2+1,825*2)*2,5-0,8*2,15*4 |  | 57.12 | [13 empty] | VV | 2 | 2 | True | 0 | ROZPOCET
| VV |  | (13,225+1,325*4+1,0*4)*2,5-0,8*2,15*4 |  | 49.433 | [13 empty] | VV | 2 | 2 | True | 0 | ROZPOCET
| VV |  | za umyvadlom a linkou | [15 empty] | VV | 2 | 1 | True | 0 | ROZPOCET
| VV |  | (2,6+0,15*2+0,6)*0,6 |  | 2.1 | [13 empty] | VV | 2 | 2 | True | 0 | ROZPOCET
| VV |  | (0,5+0,8+0,1)*1,2+0,8*0,15 |  | 1.8 | [13 empty] | VV | 2 | 2 | True | 0 | ROZPOCET
| VV |  | (0,5+0,8)*1,2 |  | 1.56 | [13 empty] | VV | 2 | 2 | True | 0 | ROZPOCET
| VV |  | (2,4+0,6)*0,6 |  | 1.8 | [13 empty] | VV | 2 | 2 | True | 0 | ROZPOCET
| VV |  | (0,5+0,8)*1,2 |  | 1.56 | [13 empty] | VV | 2 | 2 | True | 0 | ROZPOCET
| VV |  | -10,0 "fyzio" |  | -10 | [13 empty] | VV | 2 | 2 | True | 0 | ROZPOCET
| VV |  | Súčet |  | 134.653 | [13 empty] | VV | 2 | 4 | True | 1 | ROZPOCET
83 | M | 597740001910.S | Dlaždice keramické, lxvxhr 298x298x6 mm, gresové neglazované | m2 | 141.386 |  | 0 |  |  |  | znížená |  | 0 | 0.0192 | 2.7146 | 0 | 0 | 32 | M | 2 |  |  |  | ROZPOCET |  |  |  | 0 | 0 | 0 | 0 | 0 | 2 | 0 | 16 | -1942381849
| VV |  | 134,653*1,05 'Prepočítané koeficientom množstva |  | 141.386 | [13 empty] | VV | 2 | 2 | False | 1 | ROZPOCET
84 | K | 998781202.S | Presun hmôt pre obklady keramické v objektoch výšky nad 6 do 12 m | % |  |  | 0 |  |  |  | znížená |  | 0 | 0 | 0 | 0 | 0 | 16 | K | 2 |  |  |  | ROZPOCET |  |  |  | 0 | 0 | 0 | 0 | 0 | 2 | 0 | 16 | 664753362
| D | 784 | Maľby |  |  |  | 0 | [5 empty] | 0 |  | 0.50526 |  | 0 | 2 | D | 1 |  |  |  | ROZPOCET | [9 empty] | 0
85 | K | 784410100.S | Penetrovanie jednonásobné jemnozrnných podkladov výšky do 3,80 m | m2 | 878.154 |  | 0 |  |  |  | znížená |  | 0 | 0.0001275 | 0.11196 | 0 | 0 | 16 | K | 2 |  |  |  | ROZPOCET |  |  |  | 0 | 0 | 0 | 0 | 0 | 2 | 0 | 16 | -1225715156
| VV |  | stropy a podhľady | [15 empty] | VV | 2 | 1 | True | 0 | ROZPOCET
| VV |  | S1 | [15 empty] | VV | 2 | 1 | True | 0 | ROZPOCET
| VV |  | 297,55 |  | 297.55 | [13 empty] | VV | 2 | 2 | True | 0 | ROZPOCET
| VV |  | SDK3 | [15 empty] | VV | 2 | 1 | True | 0 | ROZPOCET
| VV |  | 5,36*0,7 |  | 3.752 | [13 empty] | VV | 2 | 2 | True | 0 | ROZPOCET
| VV |  | SDK2 | [15 empty] | VV | 2 | 1 | True | 0 | ROZPOCET
| VV |  | 27,1*0,55 |  | 14.905 | [13 empty] | VV | 2 | 2 | True | 0 | ROZPOCET
| VV |  | 8,4*0,35 |  | 2.94 | [13 empty] | VV | 2 | 2 | True | 0 | ROZPOCET
| VV |  | 5,27*2*0,35 |  | 3.689 | [13 empty] | VV | 2 | 2 | True | 0 | ROZPOCET
| VV |  | 7,35*0,6 |  | 4.41 | [13 empty] | VV | 2 | 2 | True | 0 | ROZPOCET
| VV |  | Medzisúčet |  | 327.246 | [13 empty] | VV | 2 | 3 | True | 0 | ROZPOCET
| VV |  | steny | [15 empty] | VV | 2 | 1 | True | 0 | ROZPOCET
| VV |  | W1 | [15 empty] | VV | 2 | 1 | True | 0 | ROZPOCET
| VV |  | (5,6*4+3,0+6,245+2,6+5,6+0,25)*3,75-1,2*2,15 |  | 147.776 | [13 empty] | VV | 2 | 2 | True | 0 | ROZPOCET
| VV |  | (0,4+0,25+5,6+5,6+1,2*2+2,05*2+1,15+1,6+6,195-1,475+1,6+1,96+0,275+12,45+1,96+3,075)*2,85-1,0*2,15*13-0,8*2,15*2 |  | 102.959 | [13 empty] | VV | 2 | 2 | True | 0 | ROZPOCET
| VV |  | (5,6+1,2+1,6+2,2+2,1)*3,75-1,0*2,15 |  | 45.475 | [13 empty] | VV | 2 | 2 | True | 0 | ROZPOCET
| VV |  | (3,075+1,81+2,95+4,225)*2,85-1,0*2,15-(0,5+0,15+0,8)*1,2 |  | 30.481 | [13 empty] | VV | 2 | 2 | True | 0 | ROZPOCET
| VV |  | (4,225+3,4+4,225)*2,85-1,0*2,15-(0,5+0,8)*1,2 |  | 30.063 | [13 empty] | VV | 2 | 2 | True | 0 | ROZPOCET
| VV |  | (4,225+5,9+4,225)*2,85-1,0*2,15-(0,5+0,8)*1,2 |  | 37.188 | [13 empty] | VV | 2 | 2 | True | 0 | ROZPOCET
| VV |  | (4,6+1,81+1,6+5,6)*2,85-1,0*2,15-(0,3+0,8)*1,2 |  | 35.319 | [13 empty] | VV | 2 | 2 | True | 0 | ROZPOCET
| VV |  | (4,45+2,545+4,45+2,545-0,15-0,4)*2,6-1,0*2,15 |  | 32.794 | [13 empty] | VV | 2 | 2 | True | 0 | ROZPOCET
| VV |  | (4,45+2,25+4,45)*2,6-1,0*2,15-(0,5+0,8)*1,2 |  | 25.28 | [13 empty] | VV | 2 | 2 | True | 0 | ROZPOCET
| VV |  | (1,165+4,05+1,5+1,55+1,225+1,95+0,25+0,1+0,855+2,8+0,68)*2,5-1,0*2,15 |  | 38.163 | [13 empty] | VV | 2 | 2 | True | 0 | ROZPOCET
| VV |  | (1,575+4,475+0,925*2+1,6+1,2+1,225+1,35)*2,5-1,0*2,15 |  | 31.038 | [13 empty] | VV | 2 | 2 | True | 0 | ROZPOCET
| VV |  | (2,6+6,12+2,6)*3,75-1,2*2,15 |  | 39.87 | [13 empty] | VV | 2 | 2 | True | 0 | ROZPOCET
| VV | povrchW1 | Medzisúčet |  | 596.406 | [13 empty] | VV | 2 | 3 | True | 0 | ROZPOCET
| VV |  | W2,W3 | [15 empty] | VV | 2 | 1 | True | 0 | ROZPOCET
| VV |  | povrchW2W3 |  | 236.269 | [13 empty] | VV | 2 | 2 | True | 0 | ROZPOCET
| VV |  | -281,767 "fyzio" |  | -281.767 | [13 empty] | VV | 2 | 2 | True | 0 | ROZPOCET
| VV |  | Súčet |  | 878.154 | [13 empty] | VV | 2 | 4 | True | 1 | ROZPOCET
86 | K | 784418012.S | Zakrývanie podláh a zariadení papierom v miestnostiach alebo na schodisku | m2 | 461.85 |  | 0 |  |  |  | znížená |  | 0 | 3.25e-06 | 0.001501 | 0 | 0 | 16 | K | 2 |  |  |  | ROZPOCET |  |  |  | 0 | 0 | 0 | 0 | 0 | 2 | 0 | 16 | 473175029
| VV |  | podlahaP1 |  | 461.85 | [13 empty] | VV | 2 | 2 | True | 0 | ROZPOCET
| VV |  | Súčet |  | 461.85 | [13 empty] | VV | 2 | 4 | True | 1 | ROZPOCET
87 | K | 784426150.S | Maľby silikátové ručne nanášané, dvojnásobné tónované na jemnozrnný podklad výšky do 3,80 m | m2 | 878.154 |  | 0 |  |  |  | znížená |  | 0 | 0.00044616 | 0.3918 | 0 | 0 | 16 | K | 2 |  |  |  | ROZPOCET |  |  |  | 0 | 0 | 0 | 0 | 0 | 2 | 0 | 16 | 1862250768
| VV |  | FARBA PODLA URČENIA ARCHITEKTA INTERIÉRU | [15 empty] | VV | 2 | 1 | True | 0 | ROZPOCET
| VV |  | stropy a podhľady | [15 empty] | VV | 2 | 1 | True | 0 | ROZPOCET
| VV |  | S1 | [15 empty] | VV | 2 | 1 | True | 0 | ROZPOCET
| VV |  | 297,55 |  | 297.55 | [13 empty] | VV | 2 | 2 | True | 0 | ROZPOCET
| VV |  | SDK3 | [15 empty] | VV | 2 | 1 | True | 0 | ROZPOCET
| VV |  | 5,36*0,7 |  | 3.752 | [13 empty] | VV | 2 | 2 | True | 0 | ROZPOCET
| VV |  | SDK2 | [15 empty] | VV | 2 | 1 | True | 0 | ROZPOCET
| VV |  | 27,1*0,55 |  | 14.905 | [13 empty] | VV | 2 | 2 | True | 0 | ROZPOCET
| VV |  | 8,4*0,35 |  | 2.94 | [13 empty] | VV | 2 | 2 | True | 0 | ROZPOCET
| VV |  | 5,27*2*0,35 |  | 3.689 | [13 empty] | VV | 2 | 2 | True | 0 | ROZPOCET
| VV |  | 7,35*0,6 |  | 4.41 | [13 empty] | VV | 2 | 2 | True | 0 | ROZPOCET
| VV |  | Medzisúčet |  | 327.246 | [13 empty] | VV | 2 | 3 | True | 0 | ROZPOCET
| VV |  | steny | [15 empty] | VV | 2 | 1 | True | 0 | ROZPOCET
| VV |  | W1 | [15 empty] | VV | 2 | 1 | True | 0 | ROZPOCET
| VV |  | (5,6*4+3,0+6,245+2,6+5,6+0,25)*3,75-1,2*2,15 |  | 147.776 | [13 empty] | VV | 2 | 2 | True | 0 | ROZPOCET
| VV |  | (0,4+0,25+5,6+5,6+1,2*2+2,05*2+1,15+1,6+6,195-1,475+1,6+1,96+0,275+12,45+1,96+3,075)*2,85-1,0*2,15*13-0,8*2,15*2 |  | 102.959 | [13 empty] | VV | 2 | 2 | True | 0 | ROZPOCET
| VV |  | (5,6+1,2+1,6+2,2+2,1)*3,75-1,0*2,15 |  | 45.475 | [13 empty] | VV | 2 | 2 | True | 0 | ROZPOCET
| VV |  | (3,075+1,81+2,95+4,225)*2,85-1,0*2,15-(0,5+0,15+0,8)*1,2 |  | 30.481 | [13 empty] | VV | 2 | 2 | True | 0 | ROZPOCET
| VV |  | (4,225+3,4+4,225)*2,85-1,0*2,15-(0,5+0,8)*1,2 |  | 30.063 | [13 empty] | VV | 2 | 2 | True | 0 | ROZPOCET
| VV |  | (4,225+5,9+4,225)*2,85-1,0*2,15-(0,5+0,8)*1,2 |  | 37.188 | [13 empty] | VV | 2 | 2 | True | 0 | ROZPOCET
| VV |  | (4,6+1,81+1,6+5,6)*2,85-1,0*2,15-(0,3+0,8)*1,2 |  | 35.319 | [13 empty] | VV | 2 | 2 | True | 0 | ROZPOCET
| VV |  | (4,45+2,545+4,45+2,545-0,15-0,4)*2,6-1,0*2,15 |  | 32.794 | [13 empty] | VV | 2 | 2 | True | 0 | ROZPOCET
| VV |  | (4,45+2,25+4,45)*2,6-1,0*2,15-(0,5+0,8)*1,2 |  | 25.28 | [13 empty] | VV | 2 | 2 | True | 0 | ROZPOCET
| VV |  | (1,165+4,05+1,5+1,55+1,225+1,95+0,25+0,1+0,855+2,8+0,68)*2,5-1,0*2,15 |  | 38.163 | [13 empty] | VV | 2 | 2 | True | 0 | ROZPOCET
| VV |  | (1,575+4,475+0,925*2+1,6+1,2+1,225+1,35)*2,5-1,0*2,15 |  | 31.038 | [13 empty] | VV | 2 | 2 | True | 0 | ROZPOCET
| VV |  | (2,6+6,12+2,6)*3,75-1,2*2,15 |  | 39.87 | [13 empty] | VV | 2 | 2 | True | 0 | ROZPOCET
| VV |  | Medzisúčet |  | 596.406 | [13 empty] | VV | 2 | 3 | True | 0 | ROZPOCET
| VV |  | W2,W3 | [15 empty] | VV | 2 | 1 | True | 0 | ROZPOCET
| VV |  | povrchW2W3 |  | 236.269 | [13 empty] | VV | 2 | 2 | True | 0 | ROZPOCET
| VV |  | -281,767 "fyzio " |  | -281.767 | [13 empty] | VV | 2 | 2 | True | 0 | ROZPOCET
| VV |  | Súčet |  | 878.154 | [13 empty] | VV | 2 | 4 | True | 1 | ROZPOCET

## ZTI
[9 empty] | >> skryté stĺpce << | [9 empty] | {7a377b31-f473-4dfe-bcf5-c9487d2a6dee}
0
| KRYCÍ LIST ROZPOČTU | [8 empty] | v --- nižšie sa nachádzajú doplnkové a pomocné údaje k zostavám --- v | [8 empty] | False
Stavba:
SPORTWELL
Objekt:
02 - ZTI - Fitness
| JKSO: |  |  |  |  | KS:
| Miesto: |  | Bratislava |  |  | Dátum:
| Objednávateľ: |  |  |  |  | IČO:
IČ DPH:
| Zhotoviteľ: |  |  |  |  | IČO: | Vyplň údaj
|  | Vyplň údaj |  |  |  | IČ DPH: | Vyplň údaj
| Projektant: |  |  |  |  | IČO:
|  | Ing. Marek Wild |  |  |  | IČ DPH:
| Spracovateľ: |  |  |  |  | IČO:
|  | MW-PROJEKT s. r. o. |  |  |  | IČ DPH:
Poznámka:
| Cena bez DPH | [5 empty] | 0
|  |  | Základ dane |  |  | Sadzba dane | Výška dane
| DPH | základná | 0 |  |  | 20% | 0
|  | znížená | 0 |  |  | 20% | 0
|  | zákl. prenesená | 0 |  |  | 20% | 0
|  | zníž. prenesená | 0 |  |  | 20% | 0
|  | nulová | 0 |  |  | 0% | 0
| Cena s DPH |  |  | v | EUR |  | 0
| Projektant |  |  | Spracovateľ
| Dátum a podpis: |  | Pečiatka | Dátum a podpis: |  |  | Pečiatka
| Objednávateľ |  |  | Zhotoviteľ
| Dátum a podpis: |  | Pečiatka | Dátum a podpis: |  |  | Pečiatka
REKAPITULÁCIA ROZPOČTU
Stavba:
SPORTWELL
Objekt:
02 - ZTI - Fitness
Miesto: |  |  | Bratislava |  |  | Dátum:
Objednávateľ: | [5 empty] | Projektant:
Zhotoviteľ: |  |  | Vyplň údaj |  |  | Spracovateľ:
Kód dielu - Popis | [6 empty] | Cena celkom [EUR]
Náklady z rozpočtu | [6 empty] | 0 | [12 empty] | -1
| HSV - Práce a dodávky HSV | [5 empty] | 0
| 8 - Rúrové vedenie | [5 empty] | 0
| 9 - Ostatné konštrukcie a práce-búranie | [5 empty] | 0
| PSV - Práce a dodávky PSV | [5 empty] | 0
| 713 - Izolácie tepelné | [5 empty] | 0
| 721 - Zdravotechnika - vnútorná kanalizácia | [5 empty] | 0
| 722 - Zdravotechnika - vnútorný vodovod | [5 empty] | 0
| 724 - Zdravotechnika - strojné vybavenie | [5 empty] | 0
| 725 - Zdravotechnika - zariaďovacie predmety | [5 empty] | 0
| 732 - Ústredné kúrenie - strojovne | [5 empty] | 0
| 767 - Konštrukcie doplnkové kovové | [5 empty] | 0
ROZPOČET
Stavba:
SPORTWELL
Objekt:
02 - ZTI - Fitness
Miesto: |  |  | Bratislava |  |  | Dátum:
Objednávateľ: | [5 empty] | Projektant:
Zhotoviteľ: |  |  | Vyplň údaj |  |  | Spracovateľ:
PČ | Typ | Kód | Popis | MJ | Množstvo | J.cena [EUR] | Cena celkom [EUR] | Cenová sústava |  |  | DPH | J. Nh [h] | Nh celkom [h] | J. hmotnosť [t] | Hmotnosť celkom [t] | J. suť [t] | Suť Celkom [t]
Náklady z rozpočtu | [6 empty] | 0 | [5 empty] | 0 |  | 1.2574 |  | 0.00157 |  | D | -1 | [7 empty] | 0
| D | HSV | Práce a dodávky HSV |  |  |  | 0 | [5 empty] | 0 |  | 0.0055632 |  | 0.00157 | 1 | D | 0 | ROZPOCET | [6 empty] | 0
| D | 8 | Rúrové vedenie |  |  |  | 0 | [5 empty] | 0 |  | 0.0028432 |  | 0 | 1 | D | 1 | ROZPOCET | [6 empty] | 0
1 | K | 871171400.S | Potrubie vodovodné z PE 100 SDR11/PN16 zvárané natupo D 32x3,0 mm | m | 10 |  | 0 |  |  |  | znížená |  | 0 | 0.00028432 | 0.0028432 | 0 | 0 | 4 | K | 2 | ROZPOCET | 0 | 0 | 0 | 0 | 0 | 2 | 0 | 4 | 461255881
2 | K | 892233111.S_R | Preplach a dezinfekcia vodovodného potrubia DN do 40 | m | 10 |  | 0 |  |  |  | znížená |  | 0 | 0 | 0 | 0 | 0 | 4 | K | 2 | ROZPOCET | 0 | 0 | 0 | 0 | 0 | 2 | 0 | 4 | 1410868359
3 | K | 892241111.S | Ostatné práce na rúrovom vedení, tlakové skúšky vodovodného potrubia DN do 80 | m | 10 |  | 0 |  |  |  | znížená |  | 0 | 0 | 0 | 0 | 0 | 4 | K | 2 | ROZPOCET | 0 | 0 | 0 | 0 | 0 | 2 | 0 | 4 | 823104920
| D | 9 | Ostatné konštrukcie a práce-búranie |  |  |  | 0 | [5 empty] | 0 |  | 0.00272 |  | 0.00157 | 1 | D | 1 | ROZPOCET | [6 empty] | 0
4 | K | 972056007.S | Jadrové vrty diamantovými korunkami do D 80 mm do stropov - železobetónových -0,00012t | ks | 3 |  | 0 |  |  |  | znížená |  | 0 | 1e-05 | 3e-05 | 0.00012 | 0.00036 | 4 | K | 2 | ROZPOCET | 0 | 0 | 0 | 0 | 0 | 2 | 0 | 4 | 1598817880
5 | K | 972056009.S | Jadrové vrty diamantovými korunkami do D 100 mm do stropov - železobetónových -0,00019t | ks | 3 |  | 0 |  |  |  | znížená |  | 0 | 1e-05 | 3e-05 | 0.00019 | 0.00057 | 4 | K | 2 | ROZPOCET | 0 | 0 | 0 | 0 | 0 | 2 | 0 | 4 | -1140649810
6 | K | 972056012.S | Jadrové vrty diamantovými korunkami do D 130 mm do stropov - železobetónových -0,00032t | ks | 2 |  | 0 |  |  |  | znížená |  | 0 | 1e-05 | 2e-05 | 0.00032 | 0.00064 | 4 | K | 2 | ROZPOCET | 0 | 0 | 0 | 0 | 0 | 2 | 0 | 4 | 696835124
7 | K | 713530035.S_R | Požiarne utesnenie prestupov | ks | 8 |  | 0 |  |  |  | znížená |  | 0 | 0.0001 | 0.0008 | 0 | 0 | 16 | K | 2 | ROZPOCET | 0 | 0 | 0 | 0 | 0 | 2 | 0 | 16 | -473541395
8 | M | 449410003000 | Flexibilná protipožiarna pena HILTI CFS-F FX, objem 325 ml | ks | 4 |  | 0 |  |  |  | znížená |  | 0 | 0.00046 | 0.00184 | 0 | 0 | 128 | M | 2 | ROZPOCET | 0 | 0 | 0 | 0 | 0 | 2 | 0 | 128 | -1147172723
| D | PSV | Práce a dodávky PSV |  |  |  | 0 | [5 empty] | 0 |  | 1.2518 |  | 0 | 2 | D | 0 | ROZPOCET | [6 empty] | 0
| D | 713 | Izolácie tepelné |  |  |  | 0 | [5 empty] | 0 |  | 0.11084 |  | 0 | 2 | D | 1 | ROZPOCET | [6 empty] | 0
9 | K | 713482111.S | Montáž trubíc z PE, hr.do 10 mm,vnút.priemer do 38 mm | m | 26 |  | 0 |  |  |  | znížená |  | 0 | 9e-06 | 0.000234 | 0 | 0 | 16 | K | 2 | ROZPOCET | 0 | 0 | 0 | 0 | 0 | 2 | 0 | 16 | -914827696
10 | M | 283310001600 | Izolačná PE trubica TUBOLIT DG 35x9 mm (d potrubia x hr. izolácie), nadrezaná, AZ FLEX | m | 26 |  | 0 |  |  |  | znížená |  | 0 | 8e-05 | 0.00208 | 0 | 0 | 32 | M | 2 | ROZPOCET | 0 | 0 | 0 | 0 | 0 | 2 | 0 | 16 | -447130322
11 | K | 713482112.S | Montáž trubíc z PE, hr.do 10 mm,vnút.priemer 39-70 mm | m | 5 |  | 0 |  |  |  | znížená |  | 0 | 9e-06 | 4.5e-05 | 0 | 0 | 16 | K | 2 | ROZPOCET | 0 | 0 | 0 | 0 | 0 | 2 | 0 | 16 | -393981984
12 | M | 283310001800 | Izolačná PE trubica TUBOLIT DG 42x9 mm (d potrubia x hr. izolácie), nadrezaná, AZ FLEX | m | 5 |  | 0 |  |  |  | znížená |  | 0 | 0.00021 | 0.00105 | 0 | 0 | 32 | M | 2 | ROZPOCET | 0 | 0 | 0 | 0 | 0 | 2 | 0 | 16 | 1850890578
13 | K | 713482114.S | Montáž trubíc z PE, hr.do 10 mm,vnút.priem. od 96 mm | m | 118 |  | 0 |  |  |  | znížená |  | 0 | 9e-06 | 0.001062 | 0 | 0 | 16 | K | 2 | ROZPOCET | 0 | 0 | 0 | 0 | 0 | 2 | 0 | 16 | -628687867
14 | M | 283310026600 | Izolačná trubica Tubolit ARW Fonowave, hr. 9 mm, AZ FLEX | m | 118 |  | 0 |  |  |  | znížená |  | 0 | 0.00028 | 0.03304 | 0 | 0 | 32 | M | 2 | ROZPOCET | 0 | 0 | 0 | 0 | 0 | 2 | 0 | 16 | -1935682668
15 | K | 713482121.S | Montáž trubíc z PE, hr.15-20 mm,vnút.priemer do 38 mm | m | 157 |  | 0 |  |  |  | znížená |  | 0 | 2e-05 | 0.00314 | 0 | 0 | 16 | K | 2 | ROZPOCET | 0 | 0 | 0 | 0 | 0 | 2 | 0 | 16 | 214717391
16 | M | 283310004600 | Izolačná PE trubica TUBOLIT DG 18x20 mm (d potrubia x hr. izolácie), nadrezaná, AZ FLEX | m | 63 |  | 0 |  |  |  | znížená |  | 0 | 0.00014 | 0.00882 | 0 | 0 | 32 | M | 2 | ROZPOCET | 0 | 0 | 0 | 0 | 0 | 2 | 0 | 16 | -2133293107
17 | M | 283310004700 | Izolačná PE trubica TUBOLIT DG 22x20 mm (d potrubia x hr. izolácie), nadrezaná, AZ FLEX | m | 94 |  | 0 |  |  |  | znížená |  | 0 | 1e-05 | 0.00094 | 0 | 0 | 32 | M | 2 | ROZPOCET | 0 | 0 | 0 | 0 | 0 | 2 | 0 | 16 | 1132547034
18 | K | 713482131.S | Montáž trubíc z PE, hr.30 mm,vnút.priemer do 38 mm | m | 44 |  | 0 |  |  |  | znížená |  | 0 | 3.3e-05 | 0.001452 | 0 | 0 | 16 | K | 2 | ROZPOCET | 0 | 0 | 0 | 0 | 0 | 2 | 0 | 16 | -1714950652
19 | M | 283310006300 | Izolačná PE trubica TUBOLIT DG 28x30 mm (d potrubia x hr. izolácie), rozrezaná, AZ FLEX | m | 22 |  | 0 |  |  |  | znížená |  | 0 | 6e-05 | 0.00132 | 0 | 0 | 32 | M | 2 | ROZPOCET | 0 | 0 | 0 | 0 | 0 | 2 | 0 | 16 | -616454383
20 | M | 283310006400 | Izolačná PE trubica TUBOLIT DG 35x30 mm (d potrubia x hr. izolácie), rozrezaná, AZ FLEX | m | 22 |  | 0 |  |  |  | znížená |  | 0 | 4e-05 | 0.00088 | 0 | 0 | 32 | M | 2 | ROZPOCET | 0 | 0 | 0 | 0 | 0 | 2 | 0 | 16 | 1092508192
21 | K | 713482165.S | Montáž trubíc z EPDM, DN 40 | m | 60 |  | 0 |  |  |  | znížená |  | 0 | 7.3395e-05 | 0.0044037 | 0 | 0 | 16 | K | 2 | ROZPOCET | 0 | 0 | 0 | 0 | 0 | 2 | 0 | 16 | 638159915
22 | M | 63132041 | Izolácia s minerálnej vlny s hliníkovou fóliou 40/ 42 hrúbka/priemer Rockwool 800 | m | 60 |  | 0 |  |  |  | znížená |  | 0 | 0.0008 | 0.048 | 0 | 0 | 128 | M | 2 | ROZPOCET | 0 | 0 | 0 | 0 | 0 | 2 | 0 | 128 | -58740719
23 | K | 713482166.S | Montáž trubíc z EPDM, DN 50 | m | 5 |  | 0 |  |  |  | znížená |  | 0 | 7.38e-05 | 0.000369 | 0 | 0 | 16 | K | 2 | ROZPOCET | 0 | 0 | 0 | 0 | 0 | 2 | 0 | 16 | 200534922
24 | M | 63137115054 | Izolácia s minerálnej vlny s hliníkovou fóliou 50/ 54 hrúbka/priemer Rockwool 800 | m | 5 |  | 0 |  |  |  | znížená |  | 0 | 0.0008 | 0.004 | 0 | 0 | 128 | M | 2 | ROZPOCET | 0 | 0 | 0 | 0 | 0 | 2 | 0 | 128 | 1560188179
25 | K | 998713101.S | Presun hmôt pre izolácie tepelné v objektoch výšky do 6 m | t | 0.111 |  | 0 |  |  |  | znížená |  | 0 | 0 | 0 | 0 | 0 | 16 | K | 2 | ROZPOCET | 0 | 0 | 0 | 0 | 0 | 2 | 0 | 16 | 325941552
| D | 721 | Zdravotechnika - vnútorná kanalizácia |  |  |  | 0 | [5 empty] | 0 |  | 0.067843 |  | 0 | 2 | D | 1 | ROZPOCET | [6 empty] | 0
26 | K | 721171578_R | Potrubie z rúr GEBERIT SILENT - PP prípojné Dxt 32x2,0 mm | m | 24 |  | 0 |  |  |  | znížená |  | 0 | 0.00032082 | 0.0076997 | 0 | 0 | 16 | K | 2 | ROZPOCET | 0 | 0 | 0 | 0 | 0 | 2 | 0 | 16 | -1347866660
27 | K | 721171580 | Potrubie z rúr GEBERIT SILENT - PP prípojné Dxt 50x2,0 mm | m | 21 |  | 0 |  |  |  | znížená |  | 0 | 0.00032082 | 0.0067372 | 0 | 0 | 16 | K | 2 | ROZPOCET | 0 | 0 | 0 | 0 | 0 | 2 | 0 | 16 | 1422669281
28 | K | 721171581 | Potrubie z rúr GEBERIT SILENT - PP prípojné Dxt 75x2,6 mm | m | 7 |  | 0 |  |  |  | znížená |  | 0 | 0.00064234 | 0.0044964 | 0 | 0 | 16 | K | 2 | ROZPOCET | 0 | 0 | 0 | 0 | 0 | 2 | 0 | 16 | -5433047
29 | K | 721171581_R | Potrubie z rúr GEBERIT SILENT - PP prípojné Dxt 90x2,6 mm | m | 10 |  | 0 |  |  |  | znížená |  | 0 | 0.00064234 | 0.0064234 | 0 | 0 | 16 | K | 2 | ROZPOCET | 0 | 0 | 0 | 0 | 0 | 2 | 0 | 16 | -1428837525
30 | K | 721194103.S | Zriadenie prípojky na potrubí vyvedenie a upevnenie odpadových výpustiek D 32 mm | ks | 6 |  | 0 |  |  |  | znížená |  | 0 | 0 | 0 | 0 | 0 | 16 | K | 2 | ROZPOCET | 0 | 0 | 0 | 0 | 0 | 2 | 0 | 16 | -320466283
31 | K | 721194104.S | Zriadenie prípojky na potrubí vyvedenie a upevnenie odpadových výpustiek D 40 mm | ks | 2 |  | 0 |  |  |  | znížená |  | 0 | 0 | 0 | 0 | 0 | 16 | K | 2 | ROZPOCET | 0 | 0 | 0 | 0 | 0 | 2 | 0 | 16 | 984841776
32 | K | 721194105.S | Zriadenie prípojky na potrubí vyvedenie a upevnenie odpadových výpustiek D 50 mm | ks | 6 |  | 0 |  |  |  | znížená |  | 0 | 0 | 0 | 0 | 0 | 16 | K | 2 | ROZPOCET | 0 | 0 | 0 | 0 | 0 | 2 | 0 | 16 | -903959852
33 | K | 721194109.S | Zriadenie prípojky na potrubí vyvedenie a upevnenie odpadových výpustiek D 110 mm | ks | 5 |  | 0 |  |  |  | znížená |  | 0 | 0 | 0 | 0 | 0 | 16 | K | 2 | ROZPOCET | 0 | 0 | 0 | 0 | 0 | 2 | 0 | 16 | -21847183
34 | K | 721229020.S | Montáž podlahového odtokového žlabu dĺžky 700 mm pre montáž do k stene | ks | 6 |  | 0 |  |  |  | znížená |  | 0 | 0.001165 | 0.00699 | 0 | 0 | 16 | K | 2 | ROZPOCET | 0 | 0 | 0 | 0 | 0 | 2 | 0 | 16 | 27740395
35 | M | 552240006900 | Žľab sprchový bez krytu nerezový HL50F.0/70, DN 50, (0,8 l/s), dĺ. 700 mm, montáž do plochy, stavebná výška min. 110 mm | ks | 6 |  | 0 |  |  |  | znížená |  | 0 | 0.00249 | 0.01494 | 0 | 0 | 32 | M | 2 | ROZPOCET | 0 | 0 | 0 | 0 | 0 | 2 | 0 | 16 | 1734087819
36 | M | 552240007000_R | Sprchový rošt STANDARD pre žľaby dľžky 70cm HL050S/70 | ks | 6 |  | 0 |  |  |  | znížená |  | 0 | 0.00273 | 0.01638 | 0 | 0 | 32 | M | 2 | ROZPOCET | 0 | 0 | 0 | 0 | 0 | 2 | 0 | 16 | -647829518
37 | K | 721230006.S | Montáž terasového vtoku so zvislým odtokom DN 110 | ks | 1 |  | 0 |  |  |  | znížená |  | 0 | 0.000462 | 0.000462 | 0 | 0 | 16 | K | 2 | ROZPOCET | 0 | 0 | 0 | 0 | 0 | 2 | 0 | 16 | -1007388378
38 | M | 286630025700 | Podlahový vpust HL310PrblueG, (0,5 l/s), vertikálny odtok DN 50/75/110, pevná izolačná príruba, mriežka 137x137 mm, zápachová uzávierka Primus, PE/liatina/PP/nerez | ks | 1 |  | 0 |  |  |  | znížená |  | 0 | 0.00237 | 0.00237 | 0 | 0 | 128 | M | 2 | ROZPOCET | 0 | 0 | 0 | 0 | 0 | 2 | 0 | 128 | -1423574743
39 | K | 721290015.S | Montáž privzdušňovacieho ventilu podomietkového | ks | 1 |  | 0 |  |  |  | znížená |  | 0 | 0.000964 | 0.000964 | 0 | 0 | 16 | K | 2 | ROZPOCET | 0 | 0 | 0 | 0 | 0 | 2 | 0 | 16 | 2021864362
40 | M | 551610001100 | Privzdušňovacia hlavica podomietková HL905, DN 50/75, (13 l/s), 0°až + 60°C, tr. A I, s krytkou, vnútorná kanalizácia, ABS | ks | 1 |  | 0 |  |  |  | znížená |  | 0 | 0.00038 | 0.00038 | 0 | 0 | 128 | M | 2 | ROZPOCET | 0 | 0 | 0 | 0 | 0 | 2 | 0 | 128 | -279144542
41 | K | 721290111.S | Ostatné - skúška tesnosti kanalizácie v objektoch vodou do DN 125 | m | 62 |  | 0 |  |  |  | znížená |  | 0 | 0 | 0 | 0 | 0 | 16 | K | 2 | ROZPOCET | 0 | 0 | 0 | 0 | 0 | 2 | 0 | 16 | 605603575
42 | K | 998721101.S | Presun hmôt pre vnútornú kanalizáciu v objektoch výšky do 6 m | t | 0.068 |  | 0 |  |  |  | znížená |  | 0 | 0 | 0 | 0 | 0 | 16 | K | 2 | ROZPOCET | 0 | 0 | 0 | 0 | 0 | 2 | 0 | 16 | -527521485
| D | 722 | Zdravotechnika - vnútorný vodovod |  |  |  | 0 | [5 empty] | 0 |  | 0.42633 |  | 0 | 2 | D | 1 | ROZPOCET | [6 empty] | 0
43 | K | 722130214.S | Potrubie z oceľových rúr pozink. bezšvíkových bežných-11 353.0, 10 004.0 zvarov. bežných-11 343.00 DN 32 | m | 26 |  | 0 |  |  |  | znížená |  | 0 | 0.0038908 | 0.10116 | 0 | 0 | 16 | K | 2 | ROZPOCET | 0 | 0 | 0 | 0 | 0 | 2 | 0 | 16 | 1175643432
44 | K | 722130215.S | Potrubie z oceľových rúr pozink. bezšvíkových bežných-11 353.0, 10 004.0 zvarov. bežných-11 343.00 DN 40 | m | 5 |  | 0 |  |  |  | znížená |  | 0 | 0.0046519 | 0.023259 | 0 | 0 | 16 | K | 2 | ROZPOCET | 0 | 0 | 0 | 0 | 0 | 2 | 0 | 16 | -63522369
45 | K | 722171311 | Plasthliníkové potrubie z viacvrstvových rúr PE Geberit Mepla v tyčiach spájané lisovaním dxt 16x2,25 mm | m | 63 |  | 0 |  |  |  | znížená |  | 0 | 0.0003222 | 0.020299 | 0 | 0 | 16 | K | 2 | ROZPOCET | 0 | 0 | 0 | 0 | 0 | 2 | 0 | 16 | -1089611714
46 | K | 722171312 | Plasthliníkové potrubie z viacvrstvových rúr PE Geberit Mepla v tyčiach spájané lisovaním dxt 20x2,5 mm | m | 94 |  | 0 |  |  |  | znížená |  | 0 | 0.0004018 | 0.037769 | 0 | 0 | 16 | K | 2 | ROZPOCET | 0 | 0 | 0 | 0 | 0 | 2 | 0 | 16 | 957392042
47 | K | 722171313 | Plasthliníkové potrubie z viacvrstvových rúr PE Geberit Mepla v tyčiach spájané lisovaním dxt 26x3 mm | m | 22 |  | 0 |  |  |  | znížená |  | 0 | 0.00045863 | 0.01009 | 0 | 0 | 16 | K | 2 | ROZPOCET | 0 | 0 | 0 | 0 | 0 | 2 | 0 | 16 | -1416000207
48 | K | 722171314 | Plasthliníkové potrubie z viacvrstvových rúr PE Geberit Mepla v tyčiach spájané lisovaním dxt 32x3 mm | m | 22 |  | 0 |  |  |  | znížená |  | 0 | 0.0005443 | 0.011975 | 0 | 0 | 16 | K | 2 | ROZPOCET | 0 | 0 | 0 | 0 | 0 | 2 | 0 | 16 | -1402595299
49 | K | 722171315 | Plasthliníkové potrubie z viacvrstvových rúr PE Geberit Mepla v tyčiach spájané lisovaním dxt 40x3,5 mm | m | 60 |  | 0 |  |  |  | znížená |  | 0 | 0.0008938 | 0.053628 | 0 | 0 | 16 | K | 2 | ROZPOCET | 0 | 0 | 0 | 0 | 0 | 2 | 0 | 16 | 1799498188
50 | K | 722171316 | Plasthliníkové potrubie z viacvrstvových rúr PE Geberit Mepla v tyčiach spájané lisovaním dxt 50x4 mm | m | 5 |  | 0 |  |  |  | znížená |  | 0 | 0.0011093 | 0.0055465 | 0 | 0 | 16 | K | 2 | ROZPOCET | 0 | 0 | 0 | 0 | 0 | 2 | 0 | 16 | 1085264912
51 | K | 722173181.S | Montáž plasthliníkovej nástenky pre vodu lisovaním D 20 mm | ks | 33 |  | 0 |  |  |  | znížená |  | 0 | 3e-05 | 0.00099 | 0 | 0 | 16 | K | 2 | ROZPOCET | 0 | 0 | 0 | 0 | 0 | 2 | 0 | 16 | -948024174
52 | M | 286220049900.S | Nástenka lisovacia pre plasthliníkové potrubie D 20x1/2" mm | ks | 33 |  | 0 |  |  |  | znížená |  | 0 | 0.00018 | 0.00594 | 0 | 0 | 32 | M | 2 | ROZPOCET | 0 | 0 | 0 | 0 | 0 | 2 | 0 | 16 | -1735649214
53 | K | 722190401.S | Vyvedenie a upevnenie výpustky DN 15 | ks | 33 |  | 0 |  |  |  | znížená |  | 0 | 0 | 0 | 0 | 0 | 16 | K | 2 | ROZPOCET | 0 | 0 | 0 | 0 | 0 | 2 | 0 | 16 | 326287004
54 | K | 722221015.S | Montáž guľového kohúta závitového priameho pre vodu G 3/4 | ks | 4 |  | 0 |  |  |  | znížená |  | 0 | 4.5484e-05 | 0.00018194 | 0 | 0 | 16 | K | 2 | ROZPOCET | 0 | 0 | 0 | 0 | 0 | 2 | 0 | 16 | -154176172
55 | M | 551110005000.S | Guľový uzáver pre vodu 3/4", niklovaná mosadz | ks | 4 |  | 0 |  |  |  | znížená |  | 0 | 0.0001 | 0.0004 | 0 | 0 | 32 | M | 2 | ROZPOCET | 0 | 0 | 0 | 0 | 0 | 2 | 0 | 16 | -1146348183
56 | K | 722221030.S | Montáž guľového kohúta závitového priameho pre vodu G 6/4 | ks | 10 |  | 0 |  |  |  | znížená |  | 0 | 6.3672e-05 | 0.00063672 | 0 | 0 | 16 | K | 2 | ROZPOCET | 0 | 0 | 0 | 0 | 0 | 2 | 0 | 16 | -2078456524
57 | M | 551110005900.S | Guľový uzáver pre vodu 6/4", niklovaná mosadz | ks | 7 |  | 0 |  |  |  | znížená |  | 0 | 0.0035 | 0.0245 | 0 | 0 | 32 | M | 2 | ROZPOCET | 0 | 0 | 0 | 0 | 0 | 2 | 0 | 16 | -567227060
58 | M | 551110007500.S | Guľový uzáver pre vodu s odvodnením, 6/4" FF, páčka, niklovaná mosadz | ks | 3 |  | 0 |  |  |  | znížená |  | 0 | 0.0032 | 0.0096 | 0 | 0 | 128 | M | 2 | ROZPOCET | 0 | 0 | 0 | 0 | 0 | 2 | 0 | 128 | -1377190006
59 | K | 722221070.S | Montáž guľového kohúta závitového rohového pre vodu G 1/2 | ks | 12 |  | 0 |  |  |  | znížená |  | 0 | 2.267e-05 | 0.00027204 | 0 | 0 | 4 | K | 2 | ROZPOCET | 0 | 0 | 0 | 0 | 0 | 2 | 0 | 4 | 196676383
60 | M | 551110007700.S | Guľový uzáver pre vodu rohový 1/2", niklovaná mosadz | ks | 12 |  | 0 |  |  |  | znížená |  | 0 | 0.00025 | 0.003 | 0 | 0 | 8 | M | 2 | ROZPOCET | 0 | 0 | 0 | 0 | 0 | 2 | 0 | 4 | 376828441
61 | K | 722221185.S_R | Montáž poistného ventilu závitového pre vodu G 6/4 | ks | 2 |  | 0 |  |  |  | znížená |  | 0 | 6e-05 | 0.00012 | 0 | 0 | 16 | K | 2 | ROZPOCET | 0 | 0 | 0 | 0 | 0 | 2 | 0 | 16 | -2082487858
62 | M | 551210022600_R | Ventil poistný, 1 1/2”x2,5 bar, armatúry pre uzavreté systém | ks | 2 |  | 0 |  |  |  | znížená |  | 0 | 0.00051 | 0.00102 | 0 | 0 | 32 | M | 2 | ROZPOCET | 0 | 0 | 0 | 0 | 0 | 2 | 0 | 16 | 1830585497
63 | K | 722221270.S | Montáž spätného ventilu závitového G 3/4 | ks | 2 |  | 0 |  |  |  | znížená |  | 0 | 4.5484e-05 | 9.0968e-05 | 0 | 0 | 16 | K | 2 | ROZPOCET | 0 | 0 | 0 | 0 | 0 | 2 | 0 | 16 | -1599502339
64 | M | 551110016600.S | Spätný ventil kontrolovateľný, 3/4" FF, PN 16, mosadz, disk plast | ks | 2 |  | 0 |  |  |  | znížená |  | 0 | 0.00067 | 0.00134 | 0 | 0 | 32 | M | 2 | ROZPOCET | 0 | 0 | 0 | 0 | 0 | 2 | 0 | 16 | 3037594
65 | K | 722221285.S | Montáž spätného ventilu závitového G 6/4 | ks | 2 |  | 0 |  |  |  | znížená |  | 0 | 6.367e-05 | 0.00012734 | 0 | 0 | 16 | K | 2 | ROZPOCET | 0 | 0 | 0 | 0 | 0 | 2 | 0 | 16 | -935225981
66 | M | 551110016800.S | Spätný ventil kontrolovateľný, 6/4" FF, PN 16, mosadz, disk plast | ks | 2 |  | 0 |  |  |  | znížená |  | 0 | 0.002 | 0.004 | 0 | 0 | 32 | M | 2 | ROZPOCET | 0 | 0 | 0 | 0 | 0 | 2 | 0 | 16 | 2092104997
67 | K | 722222102.S | Montáž armatúry na oddelenie rozvodov pitnej a technologickej vody 1,5x2 | ks | 1 |  | 0 |  |  |  | znížená |  | 0 | 1.3e-05 | 1.3e-05 | 0 | 0 | 16 | K | 2 | ROZPOCET | 0 | 0 | 0 | 0 | 0 | 2 | 0 | 16 | 1984261794
68 | M | 551190008140_R | Potrubný oddeľovač Honeywell BA295S-11/2LFA, riz. třída 4, MOSADZ, 65°C, DN 40 | ks | 1 |  | 0 |  |  |  | znížená |  | 0 | 0.0031 | 0.0031 | 0 | 0 | 32 | M | 2 | ROZPOCET | 0 | 0 | 0 | 0 | 0 | 2 | 0 | 16 | -1213534968
69 | K | 722250005.S | Montáž hydrantového systému s tvarovo stálou hadicou D 25 | súb. | 2 |  | 0 |  |  |  | znížená |  | 0 | 0.00026045 | 0.0005209 | 0 | 0 | 16 | K | 2 | ROZPOCET | 0 | 0 | 0 | 0 | 0 | 2 | 0 | 16 | -1860726826
70 | M | 449150003000.S | Hydrantový systém s tvarovo stálou hadicou D 25 | ks | 2 |  | 0 |  |  |  | znížená |  | 0 | 0.0185 | 0.037 | 0 | 0 | 32 | M | 2 | ROZPOCET | 0 | 0 | 0 | 0 | 0 | 2 | 0 | 16 | 787085715
71 | K | 722262151.S | Montáž vodomeru pre vodu do 30°C prírubového skrutkového vertikálneho DN 50 | ks | 1 |  | 0 |  |  |  | znížená |  | 0 | 0.0066818 | 0.0066818 | 0 | 0 | 16 | K | 2 | ROZPOCET | 0 | 0 | 0 | 0 | 0 | 2 | 0 | 16 | 2041085984
72 | M | 388240000300.S | Vodomer impulzný závitový 2" M, mosadzný | ks | 1 |  | 0 |  |  |  | znížená |  | 0 | 0.003 | 0.003 | 0 | 0 | 32 | M | 2 | ROZPOCET | 0 | 0 | 0 | 0 | 0 | 2 | 0 | 16 | -235243437
73 | K | 722270106.S | Montáž cyklónového odkaľovacieho filtra 6/4" | ks | 1 |  | 0 |  |  |  | znížená |  | 0 | 1.3e-05 | 1.3e-05 | 0 | 0 | 16 | K | 2 | ROZPOCET | 0 | 0 | 0 | 0 | 0 | 2 | 0 | 16 | 484436234
74 | M | 436320006200.S | Filter 10" cyklonový odkaľovací - 6/4" F, PN 16, niklovaná mosadz, pre filtrovanie mechanických nečistôt z pitnej vody | ks | 1 |  | 0 |  |  |  | znížená |  | 0 | 0.002 | 0.002 | 0 | 0 | 32 | M | 2 | ROZPOCET | 0 | 0 | 0 | 0 | 0 | 2 | 0 | 16 | -165861097
75 | K | 722290226.S | Tlaková skúška vodovodného potrubia závitového do DN 50 | m | 297 |  | 0 |  |  |  | znížená |  | 0 | 0.00018652 | 0.055396 | 0 | 0 | 16 | K | 2 | ROZPOCET | 0 | 0 | 0 | 0 | 0 | 2 | 0 | 16 | -506585254
76 | K | 722290234.S | Prepláchnutie a dezinfekcia vodovodného potrubia do DN 80 | m | 266 |  | 0 |  |  |  | znížená |  | 0 | 1e-05 | 0.00266 | 0 | 0 | 16 | K | 2 | ROZPOCET | 0 | 0 | 0 | 0 | 0 | 2 | 0 | 16 | -1474950205
77 | K | 998722101.S | Presun hmôt pre vnútorný vodovod v objektoch výšky do 6 m | t | 0.426 |  | 0 |  |  |  | znížená |  | 0 | 0 | 0 | 0 | 0 | 16 | K | 2 | ROZPOCET | 0 | 0 | 0 | 0 | 0 | 2 | 0 | 16 | 597669871
| D | 724 | Zdravotechnika - strojné vybavenie |  |  |  | 0 | [5 empty] | 0 |  | 0.0093 |  | 0 | 2 | D | 1 | ROZPOCET | [6 empty] | 0
78 | K | 724400100.S | Montáž a zapojenie malej čerpacej stanice na 3 sanitárne zariadenie (bez fekálií) | ks | 1 |  | 0 |  |  |  | znížená |  | 0 | 0 | 0 | 0 | 0 | 16 | K | 2 | ROZPOCET | 0 | 0 | 0 | 0 | 0 | 2 | 0 | 16 | 1008976518
79 | M | 426710000500 | Prečerpávacie zariadenia pre 3 sanitárne zariadenie bez fekálií SOLOLIFT2 C-3, GRUNDFOS | ks | 1 |  | 0 |  |  |  | znížená |  | 0 | 0.0093 | 0.0093 | 0 | 0 | 32 | M | 2 | ROZPOCET | 0 | 0 | 0 | 0 | 0 | 2 | 0 | 16 | -454295249
80 | K | 998724101.S | Presun hmôt pre strojné vybavenie v objektoch výšky do 6 m | t | 0.009 |  | 0 |  |  |  | znížená |  | 0 | 0 | 0 | 0 | 0 | 16 | K | 2 | ROZPOCET | 0 | 0 | 0 | 0 | 0 | 2 | 0 | 16 | 1350289801
| D | 725 | Zdravotechnika - zariaďovacie predmety |  |  |  | 0 | [5 empty] | 0 |  | 0.40968 |  | 0 | 2 | D | 1 | ROZPOCET | [6 empty] | 0
81 | K | 725119109.S | Montáž tlakového tlačidlového splachovača | ks | 5 |  | 0 |  |  |  | znížená |  | 0 | 4.2e-06 | 2.1e-05 | 0 | 0 | 16 | K | 2 | ROZPOCET | 0 | 0 | 0 | 0 | 0 | 2 | 0 | 16 | -328173915
82 | M | 642370001000.S | Splachovač tlakový prívod 1/2 " | ks | 5 |  | 0 |  |  |  | znížená |  | 0 | 0.015 | 0.075 | 0 | 0 | 32 | M | 2 | ROZPOCET | 0 | 0 | 0 | 0 | 0 | 2 | 0 | 16 | 613418027
83 | K | 725149715.S | Montáž predstenového systému záchodov do ľahkých stien s kovovou konštrukciou | ks | 5 |  | 0 |  |  |  | znížená |  | 0 | 0 | 0 | 0 | 0 | 16 | K | 2 | ROZPOCET | 0 | 0 | 0 | 0 | 0 | 2 | 0 | 16 | 1725114215
84 | M | 552370000100.S | Predstenový systém pre závesné WC so splachovacou podomietkovou nádržou do ľahkých montovaných konštrukcií | ks | 5 |  | 0 |  |  |  | znížená |  | 0 | 0.01605 | 0.08025 | 0 | 0 | 32 | M | 2 | ROZPOCET | 0 | 0 | 0 | 0 | 0 | 2 | 0 | 16 | 1026928021
85 | K | 725149720.S | Montáž záchodu do predstenového systému | ks | 5 |  | 0 |  |  |  | znížená |  | 0 | 0 | 0 | 0 | 0 | 16 | K | 2 | ROZPOCET | 0 | 0 | 0 | 0 | 0 | 2 | 0 | 16 | -1787920994
86 | M | 642360000500.S | Misa záchodová keramická závesná so splachovacím okruhom | ks | 5 |  | 0 |  |  |  | znížená |  | 0 | 0.0135 | 0.0675 | 0 | 0 | 32 | M | 2 | ROZPOCET | 0 | 0 | 0 | 0 | 0 | 2 | 0 | 16 | -2062385950
87 | K | 725129210.S | Montáž pisoáru keramického s automatickým splachovaním | ks | 2 |  | 0 |  |  |  | znížená |  | 0 | 0 | 0 | 0 | 0 | 16 | K | 2 | ROZPOCET | 0 | 0 | 0 | 0 | 0 | 2 | 0 | 16 | 1130558470
88 | M | 642510000200.S | Pisoár so senzorom keramický | ks | 2 |  | 0 |  |  |  | znížená |  | 0 | 0.02 | 0.04 | 0 | 0 | 32 | M | 2 | ROZPOCET | 0 | 0 | 0 | 0 | 0 | 2 | 0 | 16 | 234443975
89 | K | 725219201.S | Montáž umývadla keramického na konzoly, bez výtokovej armatúry | ks | 6 |  | 0 |  |  |  | znížená |  | 0 | 0.002302 | 0.013812 | 0 | 0 | 16 | K | 2 | ROZPOCET | 0 | 0 | 0 | 0 | 0 | 2 | 0 | 16 | 1060380276
90 | M | 642110004300.S | Umývadlo keramické bežný typ | ks | 6 |  | 0 |  |  |  | znížená |  | 0 | 0.0141 | 0.0846 | 0 | 0 | 32 | M | 2 | ROZPOCET | 0 | 0 | 0 | 0 | 0 | 2 | 0 | 16 | 1256611753
91 | K | 725291112.S | Montáž záchodového sedadla s poklopom | ks | 5 |  | 0 |  |  |  | znížená |  | 0 | 0 | 0 | 0 | 0 | 16 | K | 2 | ROZPOCET | 0 | 0 | 0 | 0 | 0 | 2 | 0 | 16 | 974766672
92 | M | 554330000300.S | Záchodové sedadlo plastové s poklopom | ks | 5 |  | 0 |  |  |  | znížená |  | 0 | 0.002 | 0.01 | 0 | 0 | 32 | M | 2 | ROZPOCET | 0 | 0 | 0 | 0 | 0 | 2 | 0 | 16 | 1833882498
93 | K | 725819401.S | Montáž ventilu rohového s pripojovacou rúrkou G 1/2 | ks | 1 |  | 0 |  |  |  | znížená |  | 0 | 8e-05 | 8e-05 | 0 | 0 | 16 | K | 2 | ROZPOCET | 0 | 0 | 0 | 0 | 0 | 2 | 0 | 16 | 29979833
94 | M | 551110020400.S | Guľový ventil pračkový, 1/2" - 3/4", s filtrom, chrómovaná mosadz | ks | 1 |  | 0 |  |  |  | znížená |  | 0 | 0.00046 | 0.00046 | 0 | 0 | 128 | M | 2 | ROZPOCET | 0 | 0 | 0 | 0 | 0 | 2 | 0 | 128 | 806674970
95 | K | 725829201.S | Montáž batérie umývadlovej a drezovej nástennej pákovej alebo klasickej s mechanickým ovládaním | ks | 1 |  | 0 |  |  |  | znížená |  | 0 | 4.2e-06 | 4.2e-06 | 0 | 0 | 16 | K | 2 | ROZPOCET | 0 | 0 | 0 | 0 | 0 | 2 | 0 | 16 | -314033540
96 | M | 551450000200.S | Batéria drezová nástenná jednopáková, chróm | ks | 1 |  | 0 |  |  |  | znížená |  | 0 | 0.00136 | 0.00136 | 0 | 0 | 32 | M | 2 | ROZPOCET | 0 | 0 | 0 | 0 | 0 | 2 | 0 | 16 | -664503459
97 | K | 725829601.S | Montáž batérie umývadlovej a drezovej stojankovej, pákovej alebo klasickej s mechanickým ovládaním | ks | 6 |  | 0 |  |  |  | znížená |  | 0 | 0.0001 | 0.0006 | 0 | 0 | 16 | K | 2 | ROZPOCET | 0 | 0 | 0 | 0 | 0 | 2 | 0 | 16 | 27685456
98 | M | 551450003800.S | Batéria umývadlová stojanková páková | ks | 6 |  | 0 |  |  |  | znížená |  | 0 | 0.002 | 0.012 | 0 | 0 | 32 | M | 2 | ROZPOCET | 0 | 0 | 0 | 0 | 0 | 2 | 0 | 16 | 1444299724
99 | K | 725849201.S | Montáž batérie sprchovej nástennej pákovej, klasickej | ks | 6 |  | 0 |  |  |  | znížená |  | 0 | 4.2e-06 | 2.52e-05 | 0 | 0 | 16 | K | 2 | ROZPOCET | 0 | 0 | 0 | 0 | 0 | 2 | 0 | 16 | -1622780798
100 | M | 551450002600.S | Batéria sprchová nástenná páková | ks | 6 |  | 0 |  |  |  | znížená |  | 0 | 0.0014 | 0.0084 | 0 | 0 | 128 | M | 2 | ROZPOCET | 0 | 0 | 0 | 0 | 0 | 2 | 0 | 128 | -1375622769
101 | K | 725849307.S | Montáž ručnej sprchy nástennej | ks | 6 |  | 0 |  |  |  | znížená |  | 0 | 0 | 0 | 0 | 0 | 16 | K | 2 | ROZPOCET | 0 | 0 | 0 | 0 | 0 | 2 | 0 | 16 | -824540524
102 | M | 552260002060.S | Sprcha ručná, hadica 150 cm, držiak malý, pripojenie G1/2", chróm | ks | 6 |  | 0 |  |  |  | znížená |  | 0 | 0.00067 | 0.00402 | 0 | 0 | 32 | M | 2 | ROZPOCET | 0 | 0 | 0 | 0 | 0 | 2 | 0 | 16 | 277205627
103 | K | 725869300.S | Montáž zápachovej uzávierky pre zariaďovacie predmety, umývadlovej do D 32 mm | ks | 6 |  | 0 |  |  |  | znížená |  | 0 | 0 | 0 | 0 | 0 | 16 | K | 2 | ROZPOCET | 0 | 0 | 0 | 0 | 0 | 2 | 0 | 16 | 762945958
104 | M | 551620005300.S | Zápachová uzávierka - sifón umývadlový a bidetový DN 32 | ks | 6 |  | 0 |  |  |  | znížená |  | 0 | 0.00116 | 0.00696 | 0 | 0 | 32 | M | 2 | ROZPOCET | 0 | 0 | 0 | 0 | 0 | 2 | 0 | 16 | -398431068
105 | K | 725869310.S | Montáž zápachovej uzávierky pre zariaďovacie predmety, drezovej do D 40 mm (pre jeden drez) | ks | 1 |  | 0 |  |  |  | znížená |  | 0 | 6.79e-06 | 6.79e-06 | 0 | 0 | 16 | K | 2 | ROZPOCET | 0 | 0 | 0 | 0 | 0 | 2 | 0 | 16 | 1950048064
106 | M | 551620006800.S | Zápachová uzávierka- sifón pre jednodielne drezy DN 40 s prípojkou na UR | ks | 1 |  | 0 |  |  |  | znížená |  | 0 | 0.00016 | 0.00016 | 0 | 0 | 32 | M | 2 | ROZPOCET | 0 | 0 | 0 | 0 | 0 | 2 | 0 | 16 | -896544224
107 | K | 725869322.S | Montáž zápachovej uzávierky pre zariaďovacie predmety, pračkovej do D 40 mm (podomietkovej) | ks | 3 |  | 0 |  |  |  | znížená |  | 0 | 0 | 0 | 0 | 0 | 16 | K | 2 | ROZPOCET | 0 | 0 | 0 | 0 | 0 | 2 | 0 | 16 | -212300446
108 | M | 551620013500 | Zápachová uzávierka na omietku HL410, DN40, umývačkový sifón, pripojenie na hadicu 3/4", biela krytka, PE | ks | 1 |  | 0 |  |  |  | znížená |  | 0 | 0.00044 | 0.00044 | 0 | 0 | 32 | M | 2 | ROZPOCET | 0 | 0 | 0 | 0 | 0 | 2 | 0 | 16 | -1679646667
109 | M | 551620013300_R | Zápachová uzávierka podomietková HL406, DN 40/50, umývačkový UP sifón, výtokový ventil 1/2", prítok/odtok vody R 1/2" vnútorný závit, spätná klapka a privzdušňovač, krytka nerez 180x100 mm, PE | ks | 2 |  | 0 |  |  |  | znížená |  | 0 | 0.00108 | 0.00216 | 0 | 0 | 128 | M | 2 | ROZPOCET | 0 | 0 | 0 | 0 | 0 | 2 | 0 | 128 | 520700555
110 | M | 551620025300 | Dvojité pripojenie umývacích zariadení so spätnou klapkou HL2, pripojenie 2x3/4", odtok 1", PP | ks | 2 |  | 0 |  |  |  | znížená |  | 0 | 8e-05 | 0.00016 | 0 | 0 | 128 | M | 2 | ROZPOCET | 0 | 0 | 0 | 0 | 0 | 2 | 0 | 128 | -1955743619
111 | K | 725869380.S | Montáž zápachovej uzávierky pre zariaďovacie predmety, ostatných typov do D 32 mm | ks | 1 |  | 0 |  |  |  | znížená |  | 0 | 0 | 0 | 0 | 0 | 16 | K | 2 | ROZPOCET | 0 | 0 | 0 | 0 | 0 | 2 | 0 | 16 | -82926500
112 | M | 551620015600 | Zápachová uzávierka podomietková UP HL138, DN32, krytka 100x100 mm, prídavná zápachová uzávierka, vetranie a klimatizácia, PP/ABS | ks | 1 |  | 0 |  |  |  | znížená |  | 0 | 0.00028 | 0.00028 | 0 | 0 | 128 | M | 2 | ROZPOCET | 0 | 0 | 0 | 0 | 0 | 2 | 0 | 128 | -394943769
113 | K | 725869381.S | Montáž zápachovej uzávierky pre zariaďovacie predmety, ostatných typov do D 40 mm | ks | 6 |  | 0 |  |  |  | znížená |  | 0 | 0 | 0 | 0 | 0 | 16 | K | 2 | ROZPOCET | 0 | 0 | 0 | 0 | 0 | 2 | 0 | 16 | 377239825
114 | M | 551620015200 | Zápachová uzávierka HL136N, DN 40, kondezačný sifón 60 mm, horizontálne pripojenie 5/4", prídavná protizápachová uzávierka, pre vetranie a klimatizáciu, PP | ks | 6 |  | 0 |  |  |  | znížená |  | 0 | 0.00023 | 0.00138 | 0 | 0 | 128 | M | 2 | ROZPOCET | 0 | 0 | 0 | 0 | 0 | 2 | 0 | 128 | -1236961311
115 | K | 998725101.S | Presun hmôt pre zariaďovacie predmety v objektoch výšky do 6 m | t | 0.397 |  | 0 |  |  |  | znížená |  | 0 | 0 | 0 | 0 | 0 | 16 | K | 2 | ROZPOCET | 0 | 0 | 0 | 0 | 0 | 2 | 0 | 16 | 254447009
| D | 732 | Ústredné kúrenie - strojovne |  |  |  | 0 | [5 empty] | 0 |  | 0.22765 |  | 0 | 2 | D | 1 | ROZPOCET | [6 empty] | 0
116 | K | 732230003.S | Montáž akumulačnej nádoby vykurovacej vody bez výmenníka s izoláciou objem nad 250 do 400 l | ks | 1 |  | 0 |  |  |  | znížená |  | 0 | 0 | 0 | 0 | 0 | 16 | K | 2 | ROZPOCET | 0 | 0 | 0 | 0 | 0 | 2 | 0 | 16 | -1549969643
117 | M | 484420000600.S_R | Ohrievač elektrický stacionárny 300 S OKCE/1MPa Dražice | ks | 1 |  | 0 |  |  |  | znížená |  | 0 | 0.09 | 0.09 | 0 | 0 | 32 | M | 2 | ROZPOCET | 0 | 0 | 0 | 0 | 0 | 2 | 0 | 16 | -786120236
118 | K | 732230006.S | Montáž akumulačnej nádoby vykurovacej vody bez výmenníka s izoláciou objem nad 400 do 700 l | ks | 1 |  | 0 |  |  |  | znížená |  | 0 | 0 | 0 | 0 | 0 | 16 | K | 2 | ROZPOCET | 0 | 0 | 0 | 0 | 0 | 2 | 0 | 16 | -1801761378
119 | M | 484420000700.S_R | Ohrievač elektrický stacionárny 500 S OKCE/1MPa Dražice | ks | 1 |  | 0 |  |  |  | znížená |  | 0 | 0.12 | 0.12 | 0 | 0 | 32 | M | 2 | ROZPOCET | 0 | 0 | 0 | 0 | 0 | 2 | 0 | 16 | 936512776
120 | K | 732331006.S_R | Montáž expanznej nádoby tlak do 8 bar s membránou 18 l | ks | 1 |  | 0 |  |  |  | znížená |  | 0 | 0 | 0 | 0 | 0 | 16 | K | 2 | ROZPOCET | 0 | 0 | 0 | 0 | 0 | 2 | 0 | 16 | -1191954090
121 | M | 484630006200.S_R | Tlaková expanzná nádoba - vodárenské systémy - 18l; 8bar; 1"; na zavesenie | ks | 1 |  | 0 |  |  |  | znížená |  | 0 | 0.00475 | 0.00475 | 0 | 0 | 32 | M | 2 | ROZPOCET | 0 | 0 | 0 | 0 | 0 | 2 | 0 | 16 | 847312691
122 | K | 732331009.S_R | Montáž expanznej nádoby tlak do 8 bar s membránou 25 l | ks | 1 |  | 0 |  |  |  | znížená |  | 0 | 0 | 0 | 0 | 0 | 16 | K | 2 | ROZPOCET | 0 | 0 | 0 | 0 | 0 | 2 | 0 | 16 | 291777487
123 | M | 484620007800_R | Tlaková expanzná nádoba - vodárenské systémy - 24l; 8bar; 1"; na zavesenie | ks | 1 |  | 0 |  |  |  | znížená |  | 0 | 0.0083 | 0.0083 | 0 | 0 | 32 | M | 2 | ROZPOCET | 0 | 0 | 0 | 0 | 0 | 2 | 0 | 16 | 2140154109
124 | K | 732491025.S | Montáž normovaného čerpadla DN 65 | ks | 2 |  | 0 |  |  |  | znížená |  | 0 | 0 | 0 | 0 | 0 | 16 | K | 2 | ROZPOCET | 0 | 0 | 0 | 0 | 0 | 2 | 0 | 16 | 207061484
125 | M | 426110003600_R | Čerpadlo obehové ALPHA2 15-40 130, GRUNDFOS | ks | 2 |  | 0 |  |  |  | znížená |  | 0 | 0.0023 | 0.0046 | 0 | 0 | 128 | M | 2 | ROZPOCET | 0 | 0 | 0 | 0 | 0 | 2 | 0 | 128 | -100641866
126 | K | 230330202.S | Manometre do rozvodu D 100 mm | ks | 2 |  | 0 |  |  |  | znížená |  | 0 | 0 | 0 | 0 | 0 | 16 | K | 2 | ROZPOCET | 0 | 0 | 0 | 0 | 0 | 2 | 0 | 16 | 1709830651
127 | K | 998732101.S | Presun hmôt pre strojovne v objektoch výšky do 6 m | t | 0.223 |  | 0 |  |  |  | znížená |  | 0 | 0 | 0 | 0 | 0 | 16 | K | 2 | ROZPOCET | 0 | 0 | 0 | 0 | 0 | 2 | 0 | 16 | 659762861
| D | 767 | Konštrukcie doplnkové kovové |  |  |  | 0 | [5 empty] | 0 |  | 0.00018 |  | 0 | 2 | D | 1 | ROZPOCET | [6 empty] | 0
128 | K | 767871536.S_R | Montážny a závesný systém | súb. | 1 |  | 0 |  |  |  | znížená |  | 0 | 0.00018 | 0.00018 | 0 | 0 | 16 | K | 2 | ROZPOCET | 0 | 0 | 0 | 0 | 0 | 2 | 0 | 16 | -2117489165

## VYKUROVANIE
Odberateľ: | [5 empty] | Spracoval: |  | Hlavička2 | Obdobie
Projektant: | [5 empty] | JKSO :
Dodávateľ: | [5 empty] | Dátum: |  | za obdobie | Mesiac 2011
Stavba :NADSTAVBA POLYFUNKČNÉHO OBJKETU, FARSKÉHO ULICA 3266, BRATISLAVA | [7 empty] | za obdobie | Mesiac 2011
Objekt :SPORTWELL
Časť :ZMENA 11/2024
#REF!
Por. | Kód | Kód položky | Popis položky, stavebného dielu, remesla, | Množstvo | Merná | Jednotková | Spolu
číslo | cen. |  | výkaz-výmer | výmera | jednotka | cena
713 - Izolácie tepelné
1 | 713 | 71346-2114 | Montáž tep. izolácie potrubia skružami PE upevn. sponou potrubia | 532 | m |  | 0
2 | MAT | 422 170021 | Tepelná izolácia TUBOLIT DG 18x20 - vykurovanie | 364 | m |  | 0
3 | MAT | 422 170022 | Tepelná izolácia TUBOLIT DG 22x20 - vykurovanie | 46 | m |  | 0
4 | MAT | 422 170023 | Tepelná izolácia TUBOLIT DG 28x25 - vykurovanie | 72 | m |  | 0
5 | MAT | 422 170024 | Tepelná izolácia TUBOLIT DG 35x25 - vykurovanie | 28 | m |  | 0
6 | MAT | 422 170025 | Tepelná izolácia TUBOLIT DG 42x30 - vykurovanie | 18 | m |  | 0
7 | 713 | 71399-9905 | Izolácie tepelné, HZS T5 | 6 | hod |  | 0
8 | 713 | 99871-3201 | Presun hmôt pre izolácie tepelné v objektoch výšky do 6 m |  | % | 0 | 0
|  |  | 713 - Izolácie tepelné spolu : |  |  |  | 0
732 - Strojovne
9 | 731 | 73219-9100 | Montáž orientačných štítkov | 20 | súbor |  | 0
10 | MAT | 422 170946 | Orientačný štítok | 20 | kus |  | 0
11 | 731 | 73299-9905 | Strojovne, HZS T5 | 1 | hod |  | 0
12 | 731 | 99873-2201 | Presun hmôt pre strojovne umiestnené vo výške do 6 m |  | % | 0 | 0
|  |  | 732 - Strojovne spolu : |  |  |  | 0
733 - Rozvod potrubia
13 | 731 | 73311-1106 | Potrubie z rúrok závit. bezošvých bežných nízkotlak. DN 32 | 18 | m |  | 0
14 | 731 | 73319-0108 | Tlaková skúška potrubia a ocel. rúrok závitových do DN 50 | 18 | m |  | 0
15 | 731 | 73332-1201 | Plast-hliníkové potrubie HERZ priemeru 16 mm spojené zváraním | 364 | m |  | 0
16 | 731 | 73332-1202 | Plast-hliníkové potrubie HERZ priemeru 20 mm spojené zváraním | 46 | m |  | 0
17 | 731 | 73332-1203 | Plast-hliníkové potrubie HERZ priemeru 25 mm spojené zváraním | 72 | m |  | 0
18 | 731 | 73332-1204 | Plast-hliníkové potrubie HERZ priemeru 32 mm spojené zváraním | 28 | m |  | 0
19 | 731 | 73399-9905 | Rozvod potrubia, HZS T5 | 16 | hod |  | 0
20 | 731 | 99873-3201 | Presun hmôt pre potrubie UK v objektoch výšky do 6 m |  | % | 0 | 0
|  |  | 733 - Rozvod potrubia spolu : |  |  |  | 0
734 - Armatúry
21 | 731 | 73420-9102 | Montáž armatúr s jedným závitom G 3/8 | 19 | kus |  | 0
22 | MAT | 422 170856 | Radiátorový odvzdušňovací ventil | 19 | kus |  | 0
23 | 731 | 73420-9103 | Montáž armatúr s jedným závitom G 1/2 | 27 | kus |  | 0
24 | MAT | 422 170496 | Napúšťací a vypúšťací kohút HERZ THERMOFLEX DN 15 | 2 | kus |  | 0
25 | MAT | 422 170500 | Termostatická hlavica HERZ-MINI typ 9200 | 11 | kus |  | 0
26 | MAT | 422 170502 | Ručná hlavica HERZ typ 9102 | 3 | kus |  | 0
27 | MAT | 422 170505 | Termostatická hlavica HERZ-MINI typ 9200 pre telesá VK | 9 | kus |  | 0
28 | MAT | 422 170565 | Automatický odvzdušňovač HERZ1/2" | 2 | kus |  | 0
29 | 731 | 73420-9113 | Montáž armatúr s dvoma závitmi G 1/2 | 8 | kus |  | 0
30 | MAT | 422 170508 | Priamy ventil HERZ typ TS-90-V, 7723 DN 15 | 4 | kus |  | 0
31 | MAT | 422 170514 | Priame skrutkovanie HERZ RL-5, 3923 DN 15 | 4 | kus |  | 0
32 | 731 | 73420-9115 | Montáž armatúr s dvoma závitmi G 1 | 1 | kus |  | 0
33 | MAT | 422 170650 | Merač tepla KAMSTRUP MULTICAL 603 DN 25, prietok 1,5 m3/h | 1 | súbor |  | 0
34 | MAT | 422 170651 | Návarok pre teplotové čidlo | 2 | súbor |  | 0
35 | MAT | 422 170652 | Teplotové čidlo | 2 | súbor |  | 0
36 | MAT | 422 170653 | Montážna plomba | 3 | súbor |  | 0
37 | MAT | 422 170654 | Prepočítavač | 1 | súbor |  | 0
38 | MAT | 422 170655 | Prepojovacia kabeláž | 1 | súbor |  | 0
39 | 731 | 73420-9116 | Montáž armatúr s dvoma závitmi G 5/4 | 4 | kus |  | 0
40 | MAT | 422 170464 | Guľový kohút HERZ typ 6066 DN 32 | 2 | kus |  | 0
41 | MAT | 422 170482 | Filter HERZ typ 40040 DN 32 | 1 | kus |  | 0
42 | MAT | 422 170490 | Regulačný ventil HERZ typ GM 41670 DN 32 | 1 | kus |  | 0
43 | 731 | 73420-9128 | Montáž armatúry HERZ 3000 | 9 | kus |  | 0
44 | MAT | 422 170520 | Rohové pripojenie HERZ 3000 pre dvojrúrkové sústavy 3466 | 9 | kus |  | 0
45 | 731 | 73420-9130 | Montáž armatúry HERZ VUA 50 | 10 | kus |  | 0
46 | MAT | 422 170991 | Štvorbodové pripojenie HERZ VUA 50 pre dvojrúrkové sústavy | 10 | kus |  | 0
47 | 731 | 73499-9905 | Armatúry, HZS T5 | 10 | hod |  | 0
48 | 731 | 99873-4201 | Presun hmôt pre armatúry UK v objektoch výšky do 6 m |  | % | 0 | 0
|  |  | 734 - Armatúry spolu : |  |  |  | 0
735 - Vykurovacie telesá
49 | 731 | 73515-9641 | Montáž vyhr. telies oc.doskové dvojité bez odvzd. KORADO-21K Hdo900/Ldo2000mm | 2 | kus |  | 0
50 | MAT | 422 171202 | Vykurovacie teleso 21VKU 600x700 Korado | 1 | kus |  | 0
51 | MAT | 422 171203 | Vykurovacie teleso 21VKU 600x800 Korado | 1 | kus |  | 0
52 | 731 | 73515-9650 | Montáž vyhr. telies oc.doskové trojité bez odvzd. KORADO-33K Hdo400/Ldo3000mm | 4 | kus |  | 0
53 | MAT | 422 171544 | Vykurovacie teleso 33K 300x3000 Korado | 4 | kus |  | 0
54 | 731 | 73515-9651 | Montáž vyhr. telies oc.doskové trojité bez odvzd. KORADO-33K Hdo600/Ldo2000mm | 6 | kus |  | 0
55 | MAT | 422 171734 | Vykurovacie teleso 33VKU 600x700 Korado | 2 | kus |  | 0
56 | MAT | 422 171735 | Vykurovacie teleso 33VKU 600x800 Korado | 4 | kus |  | 0
57 | 731 | 73515-9653 | Montáž vyhr. telies oc.doskové trojité bez odvzd. KORADO-33K Hdo900/Ldo2000mm | 1 | kus |  | 0
58 | MAT | 422 171765 | Vykurovacie teleso 33VKU 700x1100 Korado | 1 | kus |  | 0
59 | 731 | 73541-9310 | Montáž kúpeľňnového vykurov.rebríka dl. do 2000 mm | 10 | súbor |  | 0
60 | MAT | 422 171793 | Rebrík. teleso KORADO KORALUX LINEAR MAX KL 1495/450 | 3 | kus |  | 0
61 | MAT | 422 171795 | Rebrík. teleso KORADO KORALUX LINEAR MAX KL 1810/750 | 7 | kus |  | 0
62 | 731 | 73599-9905 | Vykurovacie telesá, HZS T5 | 20 | hod |  | 0
63 | 731 | 99873-5201 | Presun hmôt pre vykur. telesá UK v objektoch výšky do 6 m |  | % | 0 | 0
|  |  | 735 - Vykurovacie telesá spolu : |  |  |  | 0
783 - Nátery
64 | 783 | 78341-4740 | Nátery olejové kov. potrubia do DN 50mm základné | 18 | m |  | 0
65 | 783 | 78399-9905 | Nátery, HZS T5 | 1 | hod |  | 0
|  |  | 783 - Nátery spolu : |  |  |  | 0
|  |  | Rozpočet celkom : |  |  |  | 0

## VZT
Výkaz výmer - športová časť
kód položky | číslo položky | Popis položky | merná jednotka | množstvo | J.C. | SPOLU
Zariadenie č. 1 – Vetranie športovo - rehabilitačného centra
| 1.01. | Vzduchotechnická jednotka Elektrodesign Duovent Compact RV 3000 E DI KL G4+F7/M5 DVAV L TOP, Qv=2500m3/h, 500Pa, Pi=18kW, 400V, 3Px40A, filtre F7/M5, entalpický výmenník tepla, elektrický ohrievač, EC ventilátory, vrátane kompletného riadenia DigiReg EVO18, klapiek a servo pohonov, oživenia servisným technikom a dopravou na stavbu, jednotka bude dodaná v rozložiteľnom stave | ks | 1 |  | 0
|  | Príslušenstvo: IAE Duovent RV 3000 pružná spojka | ks | 4 |  | 0
|  | Príslušenstvo: SF-P 300 sifon podtl.s uzáverom | ks | 2 |  | 0
| 1.02. | Výustka Systemair NOVA-C-2-800x150-R1-V-ZN | ks | 4 |  | 0
| 1.02a. | Výustka Systemair NOVA-C-2-325x75-V-ZN | ks | 1 |  | 0
| 1.02b. | Výustka Systemair NOVA-C-2-800x100-R1-V-ZN | ks | 2 |  | 0
| 1.04. | Výustka Systemari NOVA-C-1-800x150-R1-V-ZN | ks | 4 |  | 0
| 1.04a | Výustka Systemari NOVA-C-1-325x75-V-ZN | ks | 1 |  | 0
| 1.05. | Vírivá stropná výustka Systemair VVKR-F-160-600-16-B-SW | ks | 1 |  | 0
|  | Príslušenstvo: pretlaková komora THOR-E-125-160 | ks | 1 |  | 0
| 1.06. | Regulačná klapka Systemair TUNE-R-125-1-H | ks | 3 |  | 0
| 1.06a | Regulačná klapka Systemair TUNE-R-400-1-H | ks | 1 |  | 0
| 1.06b | Regulačná klapka Systemair TUNE-R-280-1-H | ks | 1 |  | 0
| 1.07. | Tlmič hluku Ventra SKS 60-30 | ks | 7 |  | 0
| 1.07a. | Tlmič hluku Ventra AKS 400x1200 | ks | 1 |  | 0
| 1.08. | Protidažďová žalúzia Systemair PZAL-1250x630-UR-S | ks | 1 |  | 0
| 1.08a. | Protidažďová žalúzia Systemair PZAL-1120x630-UR-S | ks | 1 |  | 0
0
| 1.09. | Vzduchotechnické spiro potrubie sk.1, do obvodu 125/30% vrátane montážneho, spojovacieho, tesniaceho materiálu a materiálu na závesy a tvarovky | bm | 3 |  | 0
|  | Vzduchotechnické spiro potrubie sk.1, do obvodu 160/30% vrátane montážneho, spojovacieho, tesniaceho materiálu a materiálu na závesy a tvarovky | bm | 1 |  | 0
|  | Vzduchotechnické spiro potrubie sk.1, do obvodu 180/30% vrátane montážneho, spojovacieho, tesniaceho materiálu a materiálu na závesy a tvarovky | bm | 12 |  | 0
|  | Vzduchotechnické spiro potrubie sk.1, do obvodu 200/30% vrátane montážneho, spojovacieho, tesniaceho materiálu a materiálu na závesy a tvarovky | bm | 8 |  | 0
|  | Vzduchotechnické spiro potrubie sk.1, do obvodu 225/30% vrátane montážneho, spojovacieho, tesniaceho materiálu a materiálu na závesy a tvarovky | bm | 14 |  | 0
|  | Vzduchotechnické spiro potrubie sk.1, do obvodu 250/30% vrátane montážneho, spojovacieho, tesniaceho materiálu a materiálu na závesy a tvarovky | bm | 5 |  | 0
|  | Vzduchotechnické spiro potrubie sk.1, do obvodu 280/30% vrátane montážneho, spojovacieho, tesniaceho materiálu a materiálu na závesy a tvarovky | bm | 10 |  | 0
|  | Vzduchotechnické spiro potrubie sk.1, do obvodu 315/30% vrátane montážneho, spojovacieho, tesniaceho materiálu a materiálu na závesy a tvarovky | bm | 12 |  | 0
|  | Vzduchotechnické spiro potrubie sk.1, do obvodu 355/30% vrátane montážneho, spojovacieho, tesniaceho materiálu a materiálu na závesy a tvarovky | bm | 6 |  | 0
|  | Vzduchotechnické spiro potrubie sk.1, do obvodu 400/30% vrátane montážneho, spojovacieho, tesniaceho materiálu a materiálu na závesy a tvarovky | bm | 12 |  | 0
|  | Vzduchotechnické spiro potrubie sk.1, do obvodu 450/30% vrátane montážneho, spojovacieho, tesniaceho materiálu a materiálu na závesy a tvarovky | bm | 11 |  | 0
| 1.10. | Vzduchotechnické štvorhranné potrubie sk.1, do obvodu 2000/30%, vrátane montážneho, spojovacieho, tesniaceho materiálu a materiálu na závesy a tvarovky | bm | 69 |  | 0
|  | Vzduchotechnické štvorhranné potrubie sk.1, do obvodu 2400/30%, vrátane montážneho, spojovacieho, tesniaceho materiálu a materiálu na závesy a tvarovky | bm | 2 |  | 0
|  | Vzduchotechnické štvorhranné potrubie sk.1, do obvodu 3800/30%, vrátane montážneho, spojovacieho, tesniaceho materiálu a materiálu na závesy a tvarovky | bm | 3 |  | 0
| 1.12. | Tepelná izolácia Kflex H duct metal ALU hr. 30mm | m2 | 140 |  | 0
| 1.14. | Akustická izolácia Rockwoll klimamat/ larock 40 ALS (ALU LAMELLA MAT) hr. 40mm, vrátane upevnenia | m2 | 4 |  | 0
| 1.15. | Požiarna izolácia hranatého potrubia Rockwool Pyrorock, Techrock ALS 80, EI 45, vrátane upevnenia, hr.40mm | m2 | 30 |  | 0
Zariadenie č. 2 – Prevádzkové vetranie hygieny, skladov a chodieb
| 2.01. | Vzduchotechnická jednotka Elektrodesign Duovent Compact DV 1800 DI KL G4+F7/M5 DVAV AH, Qv=1500m3/h, 400Pa, Pi=9kW, 400V, 3Px40A, filtre F7/M5, doskový rekuperátor, elektrický ohrievač, EC ventilátory, vrátane kompletného riadenia DigiReg EVO18, klapiek a servo pohonov, oživenia servisným technikom a dopravou na stavbu, jednotka bude dodaná v rozložiteľnom stave | ks | 1 |  | 0
|  | Príslušenstvo: IAE DUO DV 1800 pružná spojka | ks | 4 |  | 0
|  | Príslušenstvo: SF-P 300 sifon podtl.s uzáverom | ks | 2 |  | 0
| 2.01a. | Tlmič hluku Ventra Mute 315x1200 | ks | 6 |  | 0
| 2.02. | Vírivá stropná výustka Systemair VVKR-F-250-600-32-B-SW | ks | 5 |  | 0
|  | Príslušenstvo: pretlaková komora THOR-E-200-250 | ks | 5 |  | 0
| 2.03. | Tanierový ventil Systemair EFF-125-SW | ks | 8 |  | 0
|  | Príslušenstvo: Rámik RFP 125 | ks | 8 |  | 0
| 2.03a | Tanierový ventil Systemair EFF-160-SW | ks | 6 |  | 0
|  | Príslušenstvo: Rámik RFP 160 | ks | 6 |  | 0
| 2.04. | Regulačná klapka Systemair TUNE-R-125-1-H | ks | 8 |  | 0
| 2.04a. | Regulačná klapka Systemair TUNE-R-160-1-H | ks | 6 |  | 0
| 2.04b. | Regulačná klapka Systemair TUNE-R-200-1-H | ks | 5 |  | 0
| 2.05. | Dverová mriežka Systemair NOVA-D-1-400x100-AN | ks | 4 |  | 0
0
| 2.06. | Vzduchotechnické spiro potrubie sk.1, do obvodu 125/30% vrátane montážneho, spojovacieho, tesniaceho materiálu a materiálu na závesy a tvarovky | bm | 32 |  | 0
|  | Vzduchotechnické spiro potrubie sk.1, do obvodu 200/30% vrátane montážneho, spojovacieho, tesniaceho materiálu a materiálu na závesy a tvarovky | bm | 20 |  | 0
|  | Vzduchotechnické spiro potrubie sk.1, do obvodu 250/30% vrátane montážneho, spojovacieho, tesniaceho materiálu a materiálu na závesy a tvarovky | bm | 4 |  | 0
|  | Vzduchotechnické spiro potrubie sk.1, do obvodu 315/30% vrátane montážneho, spojovacieho, tesniaceho materiálu a materiálu na závesy a tvarovky | bm | 18 |  | 0
| 2.07. | Vzduchotechnické štvorhranné potrubie sk.1, do obvodu 1500/30%, vrátane montážneho, spojovacieho, tesniaceho materiálu a materiálu na závesy a tvarovky | bm | 4 |  | 0
| 2.08. | Pružná Al laminátová hadica Elektrodesign SONOFLEX 127 Al | bm | 12 |  | 0
|  | Pružná Al laminátová hadica Elektrodesign SONOFLEX 160 Al | bm | 10 |  | 0
|  | Pružná Al laminátová hadica Elektrodesign SONOFLEX 203 Al | bm | 10 |  | 0
| 2.09. | Tepelná izolácia Kflex H duct metal ALU hr. 20mm | m2 | 47 |  | 0
| 2.10. | Akustická izolácia Rockwoll klimamat/ larock 40 ALS (ALU LAMELLA MAT) hr. 40mm, vrátane upevnenia | m2 | 8 |  | 0
|  | Montáž | kpl | 1 |  | 0
|  | Doprava, transport, zdvíhacie mechanizmy | kpl | 1 |  | 0
|  | Zaregulovanie a skúšky | kpl | 1 |  | 0
|  | Ostatný montážny a spojovací materiál | kpl | 1 |  | 0
|  | Odborné poskladanie VZT jednotky pol. č. 1.01. | kpl | 1 |  | 0
|  | Odborné poskladanie VZT jednotky pol. č. 2.01. | kpl | 1 |  | 0
Poznámky:
- výkaz výmer preveriť s výkresovou časťou, v prípade zistenia nesúladu bezodkladne kontaktovať projektanta
- prevedenie vzduchotechnických jednotiek pol.č. 1.01, 2.01 preveriť pred objednaním u dodávateľa podľa výkresovej časti
- farebné prevedenie koncových elementov pred objednaním odsúhlasiť s časťou stavba/investorom
Zariadenie č. 3 – Chladenie fitness sály
| 3.01. | Vonkajšia kondenzačná jednotka ENKO Kaysun KMF-450 DN6, Pi=18kW, 40A, 400V/3f/50Hz, 230Kg | ks | 1 |  | 0
| 3.02. | Vnútorná kanálová jednotka ENKO Kaysun KPDHF-90 DN5.0, Qchl=9kW, Pi=0,12kW, 230V, zabudované čerpadlo kondenzu | ks | 5 |  | 0
|  | Príslušenstvo: Nástenný ovládač ENKO Kaysun KCT-04 SR | ks | 5 |  | 0
|  | Príslušenstvo: nástavec 850x180/1000x200mm dĺžka 500mm | ks | 4 |  | 0
|  | Príslušenstvo: nástavec 850x180/1000x200mm dĺžka 1000mm | ks | 1 |  | 0
|  | Príslušenstvo: Výustka Systemair NOVA-A-2-2-1000x200-H-SW | ks | 5 |  | 0
|  | Príslušenstvo: Tepelná izolácia Kflex H duct metal ALU hr. 12mm | m2 | 8 |  | 0
0
|  | Refnet KCMI 112 | ks | 2 |  | 0
|  | Refnet KCMI 212 | ks | 1 |  | 0
|  | Refnet KCMI 312 | ks | 1 |  | 0
|  | Izolované Cu potrubie + info kábel, d 9,52mm | bm | 41 |  | 0
|  | Izolované Cu potrubie + info kábel, d 12,7mm | bm | 16 |  | 0
|  | Izolované Cu potrubie + info kábel, d 15,9mm | bm | 28 |  | 0
|  | Izolované Cu potrubie + info kábel, d 19,1mm | bm | 10 |  | 0
|  | Izolované Cu potrubie + info kábel, d 22,2mm | bm | 5 |  | 0
|  | Izolované Cu potrubie + info kábel, d 28,6mm | bm | 16 |  | 0
|  | Chladivo R410A | kg | 12 |  | 0
|  | Protipožiarna bandáž Hilti CFS-B | bm | 2 |  | 0
|  | Montáž | kpl | 1 |  | 0
|  | Doprava, transport, zdvíhacie mechanizmy | kpl | 1 |  | 0
|  | Zaregulovanie a skúšky | kpl | 1 |  | 0
|  | Ostatný montážny a spojovací materiál | kpl | 1 |  | 0
|  | Uvedenie do prevádzky pol. č. 3.01. | kpl | 1 |  | 0
|  | CELKOM |  |  |  | 0
Poznámky:
- výkaz výmer preveriť s výkresovou časťou, v prípade zistenia nesúladu bezodkladne kontaktovať projektanta
- farebné prevedenie koncových elementov pred objednaním odsúhlasiť s časťou stavba/investorom
- počet nástenných ovládačov odsúhlasiť pred objednaním s investorom
(vo výkaze výmer sa momentálne uvažuje s ovládačom pre každú vnútornú chladiacu/vykurovaciu jednotku)

## Elektroinštalácia
VÝKAZ VÝMER
Stavba: | SPORTWELL
Objekt: ELEKTROINŠTALÁCIA
Objednávateľ:
Zhotoviteľ: | [5 empty] | Spracoval:
Miesto: Bratislava | [5 empty] | Dátum:
Č. | KCN | Kód položky | Popis | MJ | Množstvo celkom | Cena jednotková | Cena celkom
1 | 2 | 3 | 4 | 5 | 6 | 9 | 10
|  | 05 | Búracie práce a demolácie
|  | 0501 | Búranie konštrukcií |  |  |  | 0
1 | 05 | 05010603000200 | Vysekanie kapsy pre klátiky a krabice, velkosti do 100x100x50 mm, -0,00100t | ks | 115 |  | 0
2 | 05 | 05010603000300 | Vysekanie rýh v akomkolvek murive tehlovom na akúkolvek maltu do hlbky 30 mm a š. do 30 mm, -0,00200 t | m | 334 |  | 0
3 | 05 | 05010604000310 | Vysekanie v murive betónovom kapsy pre klátiky a krabice, vel. do 100x100x50 mm, -0,00100t | ks | 7 |  | 0
4 | 05 | 05010604000670 | Vysekanie rýh v betónových stenách do hlbky 30 mm a š. do 30 mm, -0,00200t | m | 45 |  | 0
|  | 0509 | Doplnujúce práce |  |  |  | 0
5 | 05 | 05090502015804 | Vrty príklepovým vrtákom do D 24 mm do stien alebo smerom dole do betónu -0.00001t | cm | 602 |  | 0
6 | 05 | 05090502015805 | Vrty príklepovým vrtákom do D 30 mm do stien alebo smerom dole do betónu -0.00002t | cm | 200 |  | 0
7 | 05 | 05090502015805 | Jadrové vrty | kpl | 1 |  | 0
|  | 91 | Montáž silnoprúdových rozvodov a zariadení
|  | 9101 | Úložný materiál |  |  |  | 0
8 | 91 | 91011401010020 | Osadenie lustrovej svorky/svorky vrátane zapojenia do 3 x 4 | ks | 749 |  | 0
9 |  | ESV000001063 | Svorka krabicová 222-412 WAGO 2x0,08-4mm2 2-pólová pácková sivá | ks | 390 |  | 0
10 |  | ESV000001064 | Svorka krabicová 222-413 WAGO 3x0,08-4mm2 3-pólová pácková sivá | ks | 320 |  | 0
11 |  | ESV000001065 | Svorka krabicová 222-415 WAGO 5x0,08-4mm2 5-pólová pácková sivá | ks | 39 |  | 0
|  | M | Práce a dodávky M
|  | 22-M | Montáže oznamovacích a zabezpecovacích zariadení |  |  |  | 0
12 | 922 | 220511031 | Kábel dátový FTP uložený v rúrkach | m | 800 |  | 0
13 | 341 | 341230001400 | Kábel medený dátový SXKD-6a-FTP-LSOHFR-B2ca | m | 800 |  | 0
14 | 922 | 220511010 | Montáž zásuvka 2xRJ45 pod omietku | ks | 5 |  | 0
15 | 345 | 345340004100 | Zásuvka dátová 2xRJ45 Cat6A SCHNEIDER SEDNA | ks | 5 |  | 0
16 | 345 | 345340004100 | SCHNEIDER SEDNA kryt | ks | 5 |  | 0
17 | 345 | 345340004100 | SCHNEIDER SEDNA rámik | ks | 5 |  | 0
|  | 21-M | Elektromontáže |  |  |  | 0
18 | 921 | 210010026 | Rúrka ohybná elektroinštalacná z PVC typ FXP 20, uložená pevne | m | 1050 |  | 0
19 | 345 | 345710009200 | Rúrka ohybná vlnitá pancierová PVC-U, FXP DN 20 | m | 1050 |  | 0
20 | 921 | 210010025 | Rúrka ohybná elektroinštalacná z PVC typ FXP 25, uložená pevne | m | 170 |  | 0
21 | 345 | 345710009100 | Rúrka ohybná vlnitá pancierová PVC-U, FXP DN 25 | m | 170 |  | 0
22 | 921 | 210010027 | Rúrka ohybná elektroinštalacná z PVC typ FXP 32, uložená pevne | m | 50 |  | 0
23 | 345 | 345710009300 | Rúrka ohybná vlnitá pancierová PVC-U, FXP DN 32 | m | 50 |  | 0
24 | 921 | 210010301 | Krabica prístrojová bez zapojenia (1901, KP 68, KZ 3) | ks | 105 |  | 0
25 | 345 | 345410002000 | Krabica prístrojová z PVC pod omietku KP 67/3, Dxh 70x45 mm, KOPOS | ks | 105 |  | 0
26 | 921 | 210011310 | Osadenie polyamidovej príchytky HM 8 do tvrdého kamena, jednoduchého betónu a železobetónu | ks | 726 |  | 0
27 | 311 | 311310008400 | Hmoždinka KOPOS HM 8x40 mm PA, pre tvrdé podklady na elektroinštaláciu | ks | 726 |  | 0
28 | 921 | 210011310 | OBO Grip trasové podpery M15 dodávka + montáž | ks | 355 |  | 0
29 | 311 | 311310008400 | OBO grip trasové podpery M30 dodávka + motnáž | ks | 355 |  | 0
30 | 921 | 210110041 | Spínač č.1 polozapustené a zapustené vrátane zapojenia | ks | 10 |  | 0
31 | 345 | 345340004100 | spínač č.1 SCHNEIDER SEDNA | ks | 10 |  | 0
32 | 345 | 345340004100 | SCHNEIDER SEDNA kryt | ks | 10 |  | 0
33 | 345 | 345340004100 | SCHNEIDER SEDNA rámik | ks | 10 |  | 0
34 | 921 | 210110041 | Spínač č.5 polozapustené a zapustené vrátane zapojenia | ks | 2 |  | 0
35 | 345 | 345340004100 | spínač č.5 SCHNEIDER SEDNA | ks | 2 |  | 0
36 | 345 | 345340004100 | SCHNEIDER SEDNA kryt | ks | 2 |  | 0
37 | 345 | 345340004100 | SCHNEIDER SEDNA rámik | ks | 2 |  | 0
38 | 921 | 210110046 | Spínač č.7 polozapustené a zapustené vrátane zapojenia | ks | 2 |  | 0
39 | 345 | 345330000700 | spínač č.7 SCHNEIDER SEDNA | ks | 2 |  | 0
40 | 345 | 345330000700 | SCHNEIDER SEDNA kryt | ks | 2 |  | 0
41 | 345 | 345330000700 | SCHNEIDER SEDNA rámik | ks | 2 |  | 0
42 | 921 | 210110044 | Spínač č.5B polozapustené a zapustené vrátane zapojenia | ks | 2 |  | 0
43 | 345 | 345330003400 | spínač č.5B SCHNEIDER SEDNA | ks | 2 |  | 0
44 | 345 | 345330003400 | SCHNEIDER SEDNA kryt | ks | 2 |  | 0
45 | 345 | 345330003400 | SCHNEIDER SEDNA rámik | ks | 2 |  | 0
46 | 921 | 210111012 | Domová zásuvka polozapustená alebo zapustená, 10/16 A 250 V 2P + Z 2 x zapojenie | ks | 60 |  | 0
47 | 921 | 345330003400 | Zásuvka SCHNEIDER SEDNA | ks | 60 |  | 0
48 | 345 | 345330003400 | SCHNEIDER SEDNA kryt | ks | 60 |  | 0
49 | 345 | 345330003400 | SCHNEIDER SEDNA rámik | ks | 60 |  | 0
50 | 345 | 210110044 | Spínač č.1/0 polozapustené a zapustené vrátane zapojenia | ks | 4 |  | 0
51 | 921 | 345330003400 | Spínač 1/0 SCHNEIDER SEDNA | ks | 4 |  | 0
52 | 345 | 345330003400 | SCHNEIDER SEDNA kryt | ks | 4 |  | 0
53 | 345 | 345330003400 | SCHNEIDER SEDNA rámik | ks | 4 |  | 0
54 | 345 | 210110044 | Sporáková prípojka 400V s tlmivkou 16A zapustená ťahová montáž | ks | 2 |  | 0
55 | 921 | 345330003400 | 3536N-C03252 11 biela/ biela Spínač stláčací PRESSTO | ks | 2 |  | 0
56 | 921 | 210800158 | Kábel medený uložený pevne 450/750 V 5x1,5 | m | 430 |  | 0
57 | 341 | 341110001900 | Kábel medený CXKE - R - J 5x1,5 mm2 | m | 430 |  | 0
58 | 921 | 210800628 | Vodic medený uložený pevne H07V-K (CYA) 450/750 V 6 | m | 570 |  | 0
59 | 341 | 341310009100 | Vodic medený flexibilný H07V-K 6 mm2 | m | 570 |  | 0
60 | 921 | 210800629 | Vodic medený uložený pevne H07V-K (CYA) 450/750 V 4 | m | 215 |  | 0
61 | 341 | 341310009100 | Vodic medený flexibilný H07V-K 4 mm2 | m | 215 |  | 0
62 | 921 | 210800629 | Vodic medený uložený pevne H07V-K (CYA) 450/750 V 16 | m | 130 |  | 0
63 | 341 | 341310009200 | Vodic medený flexibilný H07V-K 16 mm2 | m | 130 |  | 0
64 | 921 | 210872104 | Vodic medený uložený pevne 3x1,5 | m | 780 |  | 0
65 | 341 | 341210001800 | Vodic medený uložený pevne CXKE - R -O 3x1,5 | m | 780 |  | 0
66 | 921 | 210800631 | Vodic medený uložený pevne H07V-K (CYA) 450/750 V 25 | m | 96 |  | 0
67 | 341 | 341310009400 | Vodic medený flexibilný H07V-K 25 mm2 | m | 96 |  | 0
68 | 921 | 210800146 | Kábel medený uložený pevne 450/750 V 3x2,5 | m | 690 |  | 0
69 | 341 | 341110000800 | Kábel medený CXKE - R - J 3x2,5 mm2 | m | 690 |  | 0
70 | 921 | 210800159 | Kábel medený uložený pevne CYKY 450/750 V 5x2,5 | m | 40 |  | 0
71 | 341 | 341110002000 | Kábel medený CXKE - R - J 5x2,5 mm2 | m | 50 |  | 0
72 | 921 | 210800160 | Kábel medený uložený pevne CYKY 450/750 V 5x4 | m | 690 |  | 0
73 | 341 | 341110002100 | Kábel medený CXKE - R - J 5x4 mm2 | m | 690 |  | 0
74 | 921 | 210800161 | Kábel medený uložený pevne 450/750 V 2x1,5 | m | 150 |  | 0
75 | 341 | 341110002200 | Kábel medený CXKE - R - O 2x1,5 | m | 150 |  | 0
76 | 921 | 210800162 | Kábel medený uložený pevne CYKY 450/750 V 5x16 | m | 38 |  | 0
77 | 341 | 341110002300 | Kábel medený CXKE - R - J 5x16mm2 | m | 38 |  | 0
78 | 341 | 341110018900 | Kábel medený CXKE - R - J 5x95 mm2 | m | 45 |  | 0
79 | 341 | 341110002300 | Kábel medený CXKE - R - J 5x95 mm2 | m | 45 |  | 0
80 | 921 | 210872072 | Core Premium HDMI 2.1 High Speed 8K | m | 105 |  | 0
81 | 341 | 3412100107 | Core Premium HDMI 2.1 High Speed 8K v celku (35m) | ks | 3 |  | 0
82 | 922 | 220261661 | Vyznacenie trasy vedenia podla plánu | m | 2000 |  | 0
83 | 920 | 210190052 | Montáž rozvádzaca skrinového, do váhy 100 kg | ks | 1 |  | 0
84 | 357 | 357_RH | Rozvádzac skrinový oceloplechový NN, RSW1 | ks | 1 |  | 0
85 | 922 | 220260106 | Vyhladanie vývodu alebo krabice po omietnutí s prípadnou úpravou a vycistením | ks | 122 |  | 0
86 | 921 | 210100001 | Ukoncenie vodicov v rozvádzac. vrátane zapojenia a vodicovej koncovky do 2,5 mm2 | ks | 736 |  | 0
87 | 921 | 210100002 | Ukoncenie vodicov v rozvádzac. vrátane zapojenia a vodicovej koncovky do 6 mm2 | ks | 201 |  | 0
88 | 921 | 210100003 | Ukoncenie vodicov v rozvádzac. vrátane zapojenia a vodicovej koncovky do 16 mm2 | ks | 65 |  | 0
89 | 921 | 210100004 | Ukoncenie vodicov v rozvádzac. vrátane zapojenia a vodicovej koncovky do 25 mm2 | ks | 15 |  | 0
|  | 22-M | Montáže a dodávka svietidiel |  |  |  | 0
90 | 922 |  | LED 230V/24W Kruhové svietidlo so senzorom pohybu 1920lm, IP44 | ks | 16 |  | 0
91 | 341 |  | Montáž svietidiel do podhľadu | ks | 16 |  | 0
92 | 341 |  | Led zdroj 230VAC-12VDC 120W | ks | 2 |  | 0
93 | 341 |  | Led zdroj 230VAC-12VDC 120W | ks | 2 |  | 0
94 | 345 |  | Núdzové svietidla EVG 6-36W, 3 hodiny, 3,6V/4,0Ah alebo ekvivalent | ks | 8 |  | 0
95 | 345 |  | Zapojenie svietidla 1x svetelný zdroj, núdzového, s lineárnou žiarovkou - núdzový režim | ks | 8 |  | 0
96 | 357 |  | Svietidlo kruhové, bodové 12V/IPx8 do sprchy 12W | ks | 6 |  | 0
97 | 358 |  | Svietidlo kruhové, bodové 12V/IPx8 do sprchy montáž | ks | 6 |  | 0
98 | 359 |  | Svietidlo kruhové, bodové zapustené 230V/24W | ks | 20 |  | 0
99 | 360 |  | Svietidlo kruhové, bodové zapustené 230V/24W | ks | 20 |  | 0
100 | 361 |  | Senzor pohybu 230V/2000W, zapustený biely 360 stupňov | ks | 2 |  | 0
101 | 362 |  | Montáž senzor pohybu do podhľadu | ks | 2 |  | 0
102 | 363 |  | Svietidlo kruhové, zapustené bodové 230V/36W | ks | 9 |  | 0
103 | 364 |  | Montáž svietidlo zapustené bodoové | ks | 9 |  | 0
104 | 365 |  | Svietidlo zapustené kazetové 600x600 40W/4500k | ks | 57 |  | 0
105 | 366 |  | Montáž svietidlo zapustené kazetové | ks | 57 |  | 0
106 | 367 |  | Montážný a spotrebný materiál | kpl | 1 |  | 0
|  | HZS | Hodinové zúctovacie sadzby |  |  |  | 0
107 | HZS | HZS000125.S | naprogramovanie celého systému | hod | 70 |  | 0
108 | HZS | HZS000125.S | Revízna správa a projekt skutkového stavu | ks | 1 |  | 0
|  |  | Celkom |  |  |  | 0

## CCTV Kamerový systém
VÝKAZ VÝMER
Stavba: | SPORTWELL
Objekt: KAMEROVÝ SYSTÉM
Objednávateľ:
Zhotoviteľ: | [5 empty] | Spracoval:
Miesto: Bratislava | [5 empty] | Dátum:
Č. | KCN | Kód položky | Popis | MJ | Množstvo celkom | Cena jednotková | Cena celkom
1 | 2 | 3 | 4 | 5 | 6 | 9 | 10
|  | 01 | Zemné práce a hrubé stavebné úpravy |  |  |  | 0
1 | 05 | 05010603000300 | Vysekanie rýh v akomkolvek murive tehlovom na akúkolvek maltu do hlbky 30 mm a š. do 30 mm, -0,00200 t | m | 26 |  | 0
2 | 05 | 05010604000670 | Vysekanie rýh v betónových stenách do hlbky 30 mm a š. do 30 mm, -0,00200t | m | 12 |  | 0
|  | 2 | Doplnujúce práce |  |  |  | 0
3 | 05 | 05090502015804 | Vrty príklepovým vrtákom do D 24 mm do stien alebo smerom dole do betónu -0.00001t | cm | 90 |  | 0
4 | 05 | 05090502015805 | Vrty príklepovým vrtákom do D 30 mm do stien alebo smerom dole do betónu -0.00002t | cm | 63 |  | 0
|  | M | Práce a dodávky M
|  | 22-M | Montáže oznamovacích a zabezpecovacích zariadení |  |  |  | 0
5 | 922 | 220511031 | Kábel dátový FTP uložený v rúrkach | m | 282 |  | 0
6 | 341 | 341230001400 | Kábel medený dátový SXKD-5E-FTP-LSOHFR-B2ca | m | 282 |  | 0
7 | 922 | 220511031 | Kábel dátový FTP uložený v rúrkach | m | 35 |  | 0
8 | 341 | 341230001400 | Kábel medený dátový SXKD-6A-FTP-LSOHFR-B2ca | m | 35 |  | 0
9 |  |  | Dahua IPC-8 Mpx dome IP kamera | ks | 6 |  | 0
10 |  |  | Dahua PFA130-E-BLACK prídavný límec pre kamery | ks | 6 |  | 0
11 |  |  | Záznamové zariadenie -Dahua NVR IP PoE záznamové zariadenie | ks | 1 |  | 0
12 |  |  | Seagate HDD10T 24/7 sata disk | ks | 1 |  | 0
13 |  |  | Dahua CCTV LED monitor + držiak na stenu | ks | 1 |  | 0
14 |  |  | Zabat UPS zdroj nepretržitého napájania | ks | 1 |  | 0
15 |  |  | AXON ACAR 504 WF prepäťová ochrana | ks | 1 |  | 0
16 |  |  | Koncovka RJ45 cat 5 | ks | 12 |  | 0
17 |  |  | Zásuvka 230V montáž zapustená | ks | 1 |  | 0
18 |  |  | Inštalačný a spotrebný materiál ( skrutky, hmoždiny,konzoly,úchyty...) | kpl | 0.8 |  | 0
19 |  |  | Montáž celkom : Montáž prvkov kamerového systému,Konfigurácia prvkov, zapojenie, oživenie, odskúšanie, Konfigurácia video servera, zaškolenie obsluhy. | kpl | 0.8 |  | 0
20 |  |  | Kompletáž dátového centra | kpl | 1 |  | 0
|  | 21-M | Elektromontáže |  |  |  | 0
21 | 921 | 210010026 | Rúrka ohybná elektroinštalacná z PVC typ FXP 20, uložená pevne | m | 254 |  | 0
22 | 345 | 345710009200 | Rúrka ohybná vlnitá pancierová PVC-U, FXP DN 20 | m | 254 |  | 0
23 | 921 | 210011310 | Vytvorenie trasy GRIP pre samostatnú nehorľavú trasu EZS | m | 44 |  | 0
24 | 311 | 311310008400 | Vytvorenie trasy GRIP pre samostatnú nehorľavú trasu EZS | m | 44 |  | 0
25 | 341 | 341110000700 | Kábel medený CXKE - R - J 3x1,5 mm2 | m | 35 |  | 0
26 | 921 | 210800146 | Kábel medený uložený pevne 450/750 V 3x1,5 | m | 35 |  | 0
27 | 922 | 220261661 | Vyznacenie trasy vedenia podla plánu | m | 447 |  | 0
28 | 921 | 210100001 | Ukoncenie vodicov v rozvádzac. vrátane zapojenia a vodicovej koncovky do 2,5 mm2 | ks | 11 |  | 0
|  | HZS | Doplnkové montážné práce |  |  |  | 0
29 | HZS | HZS000125.S | Dopravné náklady | % | 0.5 |  | 0
30 | HZS | HZS000125.S | Montážný a spotrebný materiál | % | 1.87 |  | 0
31 | HZS | HZS000125.S | Revízna správa CCTV | ks | 1 |  | 0
32 | HZS | HZS000125.S | Projektová dokumnetácia skutkového stavu a BIS projekt GDPR | ks | 1 |  | 0
33 | HZS | HZS000125.S | Nepredvídateľné udalosti pri montáži | hod | 2 |  | 0
34 | HZS | HZS000125.S | Zaškolenie obsluhy a implementácia do smartphonu | ks | 1 |  | 0
|  |  | Celkom |  |  |  | 0

## Alarm
VÝKAZ VÝMER
Stavba: | SPORTWELL
Objekt: ALARM zabezpečovací systém
Objednávateľ:
Zhotoviteľ: | [5 empty] | Spracoval:
Miesto: Bratislava | [5 empty] | Dátum:
Č. | KCN | Kód položky | Popis | MJ | Množstvo celkom | Cena jednotková | Cena celkom
1 | 2 | 3 | 4 | 5 | 6 | 9 | 10
|  | 01 | Zemné práce a hrubé stavebné úpravy |  |  |  | 0
1 | 05 | 05010603000200 | Vysekanie kapsy pre klátiky a krabice, velkosti do 200x200x50 mm, -0,00100t | ks | 4 |  | 0
2 | 05 | 05010603000300 | Vysekanie rýh v akomkolvek murive tehlovom na akúkolvek maltu do hlbky 30 mm a š. do 30 mm, -0,00200 t | m | 47 |  | 0
3 | 05 | 05010604000310 | Vysekanie v murive betónovom kapsy pre klátiky a krabice, vel. do 200x200x50 mm, -0,00100t | ks | 1 |  | 0
4 | 05 | 05010604000670 | Vysekanie rýh v betónových stenách do hlbky 30 mm a š. do 30 mm, -0,00200t | m | 15 |  | 0
|  | 2 | Doplnujúce práce |  |  |  | 0
8 | 05 | 05090502015804 | Vrty príklepovým vrtákom do D 24 mm do stien alebo smerom dole do betónu -0.00001t | cm | 102 |  | 0
9 | 05 | 05090502015805 | Vrty príklepovým vrtákom do D 30 mm do stien alebo smerom dole do betónu -0.00002t | cm | 53 |  | 0
|  | M | Práce a dodávky M
|  | 22-M | Montáže oznamovacích a zabezpecovacích zariadení |  |  |  | 0
10 | 922 | 220511031 | Kábel dátový FTP uložený v rúrkach | m | 262 |  | 0
11 | 341 | 341230001400 | Kábel medený dátový SXKD-5E-FTP-LSOHFR-B2ca | m | 262 |  | 0
12 | 922 | 220511031 | Kábel dátový FTP uložený v rúrkach | m | 38 |  | 0
13 | 341 | 341230001400 | Kábel medený dátový SXKD-6A-FTP-LSOHFR-B2ca | m | 38 |  | 0
15 |  |  | Ústredňa s LAN, GSM a rádiovým modulom - dodávané vždy s JA-192Y | ks | 1 |  | 0
16 |  |  | Zbernicové rozhranie RS-485 | ks | 1 |  | 0
18 |  |  | Zbernicový prístupový modul s displejom, klávesnicou a RFID - sivý - antracit | ks | 1 |  | 0
19 |  |  | Ovládací segment pre prístupové moduly - antracit | ks | 2 |  | 0
23 |  |  | Zbernicový modul pripojenia magnetických detektorov | ks | 1 |  | 0
24 |  |  | COMBO - detektor pohybu osôb a rozbitia skla | ks | 3 |  | 0
28 |  |  | Zbernicová vnútorná siréna | ks | 2 |  | 0
33 |  |  | Bezúdržbový zálohovací akumulátor | ks | 1 |  | 0
34 |  |  | Modul izolátora zbernice | ks | 1 |  | 0
35 |  |  | Viacúčelová montážna krabica | ks | 3 |  | 0
36 |  |  | Rozbočovač zbernice | ks | 1 |  | 0
37 |  |  | Prútová anténa | ks | 1 |  | 0
39 |  |  | Konfigurácia a montáž systému | kpl | 1 |  | 0
|  | 21-M | Elektromontáže |  |  |  | 0
40 | 921 | 210010026 | Rúrka ohybná elektroinštalacná z PVC typ FXP 20, uložená pevne | m | 280 |  | 0
41 | 345 | 345710009200 | Rúrka ohybná vlnitá pancierová PVC-U, FXP DN 20 | m | 280 |  | 0
42 | 921 | 210010301 | Krabica prístrojová bez zapojenia (1901, KP 68, KZ 3) | ks | 1 |  | 0
43 | 345 | 345410002000 | Krabica prístrojová z PVC pod omietku KP 67/3, Dxh 70x45 mm, KOPOS | ks | 1 |  | 0
44 | 921 | 210011310 | Vytvorenie trasy GRIP pre samostatnú nehorľavú trasu EZS | m | 170 |  | 0
45 | 311 | 311310008400 | Vytvorenie trasy GRIP pre samostatnú nehorľavú trasu EZS | m | 170 |  | 0
46 | 341 | 341110000700 | Kábel medený CXKE - R - J 3x1,5 mm2 | m | 37 |  | 0
47 | 921 | 210800146 | Kábel medený uložený pevne 450/750 V 3x1,5 | m | 37 |  | 0
48 | 922 | 220261661 | Vyznacenie trasy vedenia podla plánu | m | 300 |  | 0
49 | 921 | 210100001 | Ukoncenie vodicov v rozvádzac. vrátane zapojenia a vodicovej koncovky do 2,5 mm2 | ks | 57 |  | 0
|  | HZS | Doplnkové montážné práce |  |  |  | 0
50 | HZS | HZS000125.S | Dopravné náklady | % | 0.5 |  | 0
51 | HZS | HZS000125.S | Montážný a spotrebný materiál | % | 1.87 |  | 0
52 | HZS | HZS000125.S | Revízna správa alarmu | ks | 1 |  | 0
53 | HZS | HZS000125.S | Projektová dokumnetácia skutkového stavu | ks | 1 |  | 0
54 | HZS | HZS000125.S | Nepredvídateľné udalosti pri montáži | hod | 1.25 |  | 0
55 | HZS | HZS000125.S | Zaškolenie obsluhy a implementácia do smartphonu | ks | 1 |  | 0
|  |  | Celkom |  |  |  | 0

## Audio systém
VÝKAZ VÝMER
Stavba: | SPORTWELL
Objekt: ELEKTROINŠTALÁCIA
Časť: | AUDIO
Objednávateľ:
Zhotoviteľ: | [5 empty] | Spracoval:
Miesto: Bratislava | [5 empty] | Dátum:
Č. | KCN | Kód položky | Popis | MJ | Množstvo celkom | Cena jednotková | Cena celkom
1 | 2 | 3 | 4 | 5 | 6 | 9 | 10
|  | 0501 | Búranie konštrukcií
1 | 05 |  | Vysekanie rýh v akomkolvek murive tehlovom na akúkolvek maltu do hlbky 30 mm a š. do 30 mm, -0,00200 t | m | 25 |  | 0
|  | M | Práce a dodávky M
2 | 922 |  | Kábel audio | m | 100 |  | 0
3 | 341 |  | Kábel audio AUDIOQUEST SLiP 14/2 | m | 100 |  | 0
4 | 922 |  | Rúrka ohybná bezhalogénová | m | 45 |  | 0
5 | 341 |  | Rúrka ohybná bezhalogénová, 750N/5cm, -25až105°C, PP, HFXP 16 BK 50M (UNIVOLT) | m | 45 |  | 0
6 | 922 |  | Kábel CXKE-R-J 3x1,5 | m | 27 |  | 0
7 | 341 |  | Kábel CXKE-R-J 3x1,5 | m | 27 |  | 0
|  | 21-M | Elektromontáže
8 | 921 |  | Osadenie polyamidovej príchytky HM 8 do tvrdého kamena, jednoduchého betónu a železobetónu | ks | 56 |  | 0
9 | 311 |  | Hmoždinka KOPOS HM 8x40 mm PA, pre tvrdé podklady na elektroinštaláciu | ks | 56 |  | 0
10 | 921 |  | Reproduktor podhľadový montáž | ks | 4 |  | 0
11 |  |  | Biamp Reproduktor 40W PODHĽADOVÝ 100V | ks | 4 |  | 0
12 | 921 |  | Montáž zapojenie a oživenie audio zosilovača | ks | 1 |  | 0
13 |  |  | DSPPA audio prehrávač 100V | ks | 1 |  | 0
14 | 922 |  | Vyznačenie trasy vedenia podla plánu | m | 127 |  | 0
15 | 921 |  | Ukoncenie vodicov v krabiciach vrátane zapojenia a vodicovej koncovky do 2,5 mm2 | ks | 22 |  | 0
16 | 921 |  | Spotrebný a montážný materiál ( svorky, skrutky, hmoždiny, sádra, spojky, úchyty,označovače) | kpl | 0.5 |  | 0
|  | HZS | Hodinové zúctovacie sadzby
17 | HZS |  | naprogramovanie systémov a oživenie, zaškolenie obsluhy | kpl | 0.5 |  | 0
|  |  | Celkom |  |  |  | 0

## Internet,WIFI,SLP
VÝKAZ VÝMER
Stavba: | SPORTWELL
Objekt: Internet, WIFI, slp, TV
Objednávateľ:
Zhotoviteľ: | [5 empty] | Spracoval:
Miesto: Bratislava | [5 empty] | Dátum:
Č. | KCN | Kód položky | Popis | MJ | Množstvo celkom | Cena jednotková | Cena celkom
1 | 2 | 3 | 4 | 5 | 6 | 9 | 10
|  | 0501 | WIFI accespoint |  |  |  | 0
1 |  |  | UBIQUITI UniFi6 Long-Range, Acces Point | ks | 2 |  | 0
2 |  |  | Montáž a konfigurácia accespointu | ks | 2 |  | 0
3 |  |  | Rack LEXI-Net 19'' stojanový 18U | ks | 1 |  | 0
4 |  |  | TP-Link TL-SG1048 48-Port Gigabit Switch TL-SG1048 | ks | 1 |  | 0
5 |  |  | TL-SL2428P - Přepínač PoE, Bez správy, 1Gbps, 250W, Porty RJ45 28, Porty PoE 24, TP-Link | ks | 1 |  | 0
6 |  |  | Fortron UPS Champ 3000 VA rack 2U | ks | 1 |  | 0
7 |  |  | Patch Panel 24 cat 6A | ks | 2 |  | 0
8 |  |  | Keystone cat 6A | ks | 17 |  | 0
9 |  |  | Keystone cat 5e | ks | 8 |  | 0
10 |  |  | Príslušenstvo RACK, vyviazovacie panely, acar panely, trasovač káblov, spojovací materiál, patch káble, prepojovacie káble, montážne príslušenostvo kompletáže racku | kpl | 1 |  | 0
11 |  |  | Kompletáž slaboprúdového rozvádzača, oživenie, uvedenie do autonómnej prevádzky konfigurácia sieti. | ks | 1 |  | 0
|  |  | Celkom |  |  |  | 0